## Info
L'outil se base sur l'outil SIA 2032 - Annexe D - mis à jour avec la nouvelle version du KBOB (2021) et modifié pour répondre aux exigences de projet
L'outil simplifié de Minergie a servit d'inspiration pour la paramétrisation de différents paramètres de conception
Sensitivité des paramètres dans l'outil:
Facteur d'enveloppe
WWR
Sous-sols

## Imprimer (hidden)
Hypothèses métré simplifié |  |  |  | Détail impact construction
|  |  |  | Impact total: | 897.7543 |  | kgCO2éq/m2.an
| Hauteur des étages | 3
| Facteur murs internes porteurs | 0.4 | *SIA 2032 | L'élément constructif le plus intense en terme d'impact:
| Facteur murs internes non porteurs | 0.4 | *SIA 2032
| Facteur balcons | 0.2 |  |  |  | 180.5229 | kgCO2éq/m2.an | Béton pour bâtiment (sans armature)
Métré
B06 / B07.02
Excavations | 2802.8 | C04.01
Enceintes de fouilles | 549.469 | Rez | 364
Pieux de fondation | 364 | Hors-terrain | 1092
C01 | 364 | Sous-sol | 364
C02.01 (A) / E01 | 457.8908 | G02 / G04
C04.04 / F01.01 | 0 | Rez | 364
C02.01 (B) | 1019.2 | Isolant contre terre | 364
E02 | 1019.2 | Hors-terrain | 1092
E03 / F02 | 436.8 | Sous-sol | 364
C04.04 / C04.05 | 364 | C04.08 | 291.2
F01.02 / F01.03 | 364 | Installations HLKS D01 / 05 / 07 / 08 | 1456
C02.02 / G03 |  | Installation photovoltaique (1 m2 = 0.14 kWp) | 14
Porteuse | 582.4 | Capteurs solaires | 0
Non porteuse | 582.4
Règles de calcul:
SIA 2032: Pieux de fondation: 1,5m de pieu par m2 de dalle de fondation Installations techniques: calcul simplifié en fonction de la surface de référence énergétique

## Inputs (hidden)
[11 empty] | Construction | Exploitation
Caractéristiques et volumétrie |  |  | Guide | Choix constructifs |  |  | Système énergétique
Catégorie d'ouvrage | Résidentiel |  |  | Sous-sol |  |  | surface PV | 100 | 14 | 291.2 | ok
Nombre d'étages | 4 |  | 3.5547 | Fouille | Blindage (Paroi berlinoise) |  | Sondes géothermiques | Non | 728 | longueur (m) | ok | (augmente COP de la PAC et impact émissions grises)
Surface de référence énergétique | 1456 | m2 | 14.2188 | Fondation | Pieux en béton préfabriqué |  | Capteurs solaires | 0 | m2 | 40.768 | ok | (réduit la consommation PAC pour l'eau chaude) Max 60% des besoins
Facteur d'enveloppe (Ath/Ae) | 1.5 | / | 1.129 | Sous-sol | non-isolés |  | Indice Minergie/Mopec | Minergie |  |  | Niveaux de performance! | (impact sur la consommation)
WWR | 30% | % |  |  |  |  | Production de chaleur moyenne - besoins en puissance 30 W/m2 et chauffage au sol
Surface de plancher sous-sol | 728 | m2 | 364 | Hors-terrain |  |  | Installation photovolotaique moyenne (1m2 = 0.14kWp)
Nombre d'étages sous-sol | 2 |  | 1.8286 | Type de structure | Béton | (uniquement 2 choix) | Collecteurs solaires plan, eau chaude immeuble collectif
Plancher
|  |  |  | facade |  |  | Type de chaudière |  | Eau chaude
|  |  |  | Isolant sous-sol? |  | XPS
Deux niveaux de détail: 1 super simplifié 2 les choix discutés |  |  |  | isolant princ. Facade |  | EPS | Selon PAC directement sondes géo |  | Minergie justificatif
Portées de dalles |  |  |  | Si différent plancher rez
|  |  |  | Si diff. Toiture |  |  |  |  | Ventilation (simple ou double flux) |  | conso et rendement 2024
Note on O4: Priore Yasmine: 80% de la surface de toiture
Note on E5: Priore Yasmine: Logements par étage
Note on N5: Priore Yasmine: 0.5m par m2 de SRE
Note on E6: Priore Yasmine: Nombre de logements OFS: surface moyenne logements époque 2016-2021 = 102,4
Note on E7: Priore Yasmine: Valeur la plus basse possible pour cette volumétrie
Note on E9: Priore Yasmine: Emprise au sol du bâtiment
Note on E10: Priore Yasmine: Parking par logement 28m2 de parking
2022
2030
2040
2050
2050
2022

## Métrés
|  | Standard | Réaliste | Engagé | Archetype_ratio | Standard | Archetype | Pourcentage UF | Pourcentage SRE
excavations | Volume of the removal of soil or rock | 595.51 | 595.51 | 672.44 | 0.7788 | 595.51 | 764.65 | -22.12% | -45.35% | 2.05 | 764.65
under_wall | Excavation enclosures | 137.38 | 139.52 | 136.37 | 0.71048 | 137.38 | 193.3625 | -28.95% | -15.01% | 0.5184 | 193.3625
foundation | Foundation piles and rafts | 121.95 | 114.97 | 126 | 0.65389 | 121.95 | 186.5 | -34.61% | -17.31% | 0.5 | 186.5
out_wall | External walls | 322 | 236 | 306.71 | 0.98251 | 322 | 327.733 | -1.749% | -1.537% | 0.87864 | 327.733
windows | Windows | 50.52 | 50.52 | 50.52 | 0.72575 | 50.52 | 69.6105 | -27.42% | -5.118% | 0.18662 | 69.6105
roof | Roof | 168 | 173 | 205 | 0.92783 | 168 | 181.068 | -7.217% | -3.503% | 0.48544 | 181.068
era | Energetic reference area | 373 | 373 | 409 | 1 | 373 | 373 | 0% | 0% | 1 | 373
ground | Ground level | 155.4 | 167.35 | 199.27 | 0.91302 | 155.4 | 170.2039 | -8.698% | -3.969% | 0.45631 | 170.2039
balcony | Balcony | 45 | 30 | 30 | 0.60322 | 45 | 74.6 | -39.68% | -7.936% | 0.2 | 74.6
groundroof | underground roof | 0 | 0 | 0 | 0 | 0 | 0 | 0% | 0% | 0 | 0
in_wall_s | Interior not load walls | 244.8 | 244.8 | 244.8 | 1.6408 | 244.8 | 149.2 | 64.08% | 25.63% | 0.4 | 149.2
in_wall | Interior load-bearing walls | 191 | 106 | 106 | 1.2802 | 191 | 149.2 | 28.02% | 11.21% | 0.4 | 149.2
in_floor | intermediate floor | 151.33 | 155.4 | 155.4 | 0.81142 | 151.33 | 186.5 | -18.86% | -9.429% | 0.5 | 186.5
floor | Total floor | 306.73 | 322.75 | 354.67 | 0.8599 | 306.73 | 356.7039 | -14.01% | -13.4% | 0.95631 | 356.7039
stairs | Stairs | 20 | 16 | 16 | 0.83333 | 20 | 24 | -16.67% | -1.072% | 0.064725 | 24.1424
construction |  | 502.7976 | 340.4702 | 253.5747
maintenance |  | 243.5777 | 253.8992 | 184.414
démolition |  | 86.2802 | 64.143 | 45.5859
|  | 547.2186 | 372.9476 | 284.9142
|  | 248.9604 | 249.939 | 192.2305
|  | 94.4702 | 70.236 | 51.6977
|  | -44.421 | -32.4774 | -31.3395
| différence | -5.3827 | 3.9602 | -7.8166
|  | -8.1901 | -6.0929 | -6.1118
| différence | -8.118% | -8.708% | -11%
|  | -2.162% | 1.584% | -4.066%
|  | -8.669% | -8.675% | -11.82%

## Standard (2)
Ath | 739.41 | 1.9823 |  |  | SRE | 373 | [16 empty] | Durée de vie | Surface | Material | kg/quantité | kg/m2FU | GWP construction | GWP demolition | GWP demolition | biogenic
[11 empty] | 60 | [16 empty] | kgCO2/m2FU | kgCO2/m2FU | kgCO2/m2FU | kgCO2/m2FU |  |  |  |  | Structure |  |  |  |  | Insulation |  |  |  |  | Finishings |  |  |  |  | Installations |  |  |  | Structure | Insulation | Finishings | Masse volumique | Structure | Insulation | Finishings
| Partie de batiment | eCCC-Bat | Désignation | Macro-composant sélectionné | Détail des macro-composants | Référence matériaux KBOB | KBOB ID | Unité | Quantités | Quantité par m2 d'élément | Durée de vie | Impact carbone total [kgCO2éq/m2.an] | Phase A [kgCO2eq/m2] | Phase B [kgCO2eq/m2] | Phase C [kgCO2eq/m2] | Biogenic CO2 content [kgCO2/m2] | Net-GWP storage |  |  |  | 2050 | 2020 | [9 empty] | GWP-bio Index | Phase B GWPbio | Phase B (-1) | Type of element | Phase A [kgCO2eq/m2] | Phase B [kgCO2eq/m2] | Phase C [kgCO2eq/m2] | Biogenic CO2 content [kgCO2/m2] | Net-GWP storage | Phase A [kgCO2eq/m2] | Phase B [kgCO2eq/m2] | Phase C [kgCO2eq/m2] | Biogenic CO2 content [kgCO2/m2] | Net-GWP storage | Phase A [kgCO2eq/m2] | Phase B [kgCO2eq/m2] | Phase C [kgCO2eq/m2] | Biogenic CO2 content [kgCO2/m2] | Net-GWP storage | Phase A [kgCO2eq/m2] | Phase B [kgCO2eq/m2] | Phase C [kgCO2eq/m2] | Biogenic CO2 content [kgCO2/m2] |  |  |  | [kg/m3] | m3 |  |  | 2050 | 2020
| Travaux préparatoires | B06 / B07.02 | Fouilles B06 / B07.02 | [8 empty] | 6.8515 | 6.8515 | 0 | 0
|  |  | Excavations |  |  |  |  | m3 | 595.51 |  |  | 0.69929 | 0.69929 | 0 | 0 | 0 | 0 | [9 empty] | 0
[5 empty] | Aushub maschinell / Excavation mécanique | Excavations mécaniques, en moyenne | 62.001 | m3 | 595.51 |  | 60 | 0.69929 | 0.69929 | 0 | 0 |  |  |  | Structure |  | 0 | 0 | 60 | excavations | soil | 2000 | 2000 | 334.9167 | 0 | 0 | 0 |  | 0 | 0 | Structure | 0.69929 | 0 | 0 | 0 | 0 | 0 | 0 | 0 | 0 | 0 | 0 | 0 | 0 | 0 | 0 | 0 | 0 | 0 | 0 | 0 | 0 | 0 | - | 0 | 0 | 0 | 0 | 0
|  |  | Enceintes de fouilles | Blindage de fouille, paroi berlinoise, étayé |  |  |  | m2 | 0 |  |  | 0 | 0 | 0 | 0 | 0 | 0 |  | 0 |  |  |  | 0 |  | 0 |  | 0 | 0 | 0 | 0 | 0
[5 empty] | talus |  |  |  | 0 |  | 60 | 0 | 0 | 0 | 0 |  |  |  | Structure |  | 0 | 0 | 60 | excavations | 0 | 2000 | 0 | 0 | 0 | 0 | 0 |  |  | 0 | Structure | 0 | 0 | 0 | 0 | 0 | 0 | 0 | 0 | 0 | 0 | 0 | 0 | 0 | 0 | 0 | 0 | 0 | 0 | 0 | 0 | 0 | 0 | - | 0 | 0 | 0 | 0 | 0
|  |  | Pieux de fondation | Fondations profondes, pieu en béton préfabriqué |  |  |  |  | 0 |  |  | 6.1522 | 6.1522 | 0 | 0 | 0 | 0 |  | 0 |  |  |  | 0 |  | 0 |  | 0 | 0 | 0 | 0 | 0
[5 empty] | 26 pieux (3.75m -11 / 15 - 1.90m) | Fondations profondes, pieu en béton préfabriqué | 00.020 | m | 69.75 |  | 60 | 6.1522 | 6.1522 | 0 | 0 |  |  |  | Structure |  | 0 | 0 | 60 | foundation | concrete | 1 | 0.57196 | 3509.4345 | 0 | 0 | 0 |  |  | 0 | Structure | 6.1522 | 0 | 0 | 0 | 0 | 0 | 0 | 0 | 0 | 0 | 0 | 0 | 0 | 0 | 0 | 0 | 0 | 0 | 0 | 0 | 0 | 0 | - | 0 | 0 | 0 | 0 | 0
| Enveloppe du bâtiment souterraine | C01 | Fondations, radiers [C01] | [8 empty] | 36.0527 | 30.9978 | 0 | 5.0549 | 0 | 0 |  | 0 |  |  |  | 0 |  | 0 |  | 0 | 0 | 0 | 0 | 0
|  |  |  | non-isolés | Radier |  |  | m2 | 121.95 |  |  | 33.3816 | 28.5345 | 0 | 4.8471 | 0 | 0 |  | 0 |  |  |  | 0 |  | 0 |  | 0 | 0 | 0 | 0 | 0
[5 empty] | chape ciment 40mm | Chape de ciment, 85 mm | 04.006 | kg | 9024.3 | 74 | 60 | 2.9226 | 2.6129 | 0 | 0.30968 | 0 |  |  | Structure |  | 0 | 0 | 60 | foundation | concrete |  | 74 | 1490.508 | 0 | 176.6528 | 0 |  |  | 0 | Structure | 2.6129 | 0 | 0.30968 | 0 | 0 | 0 | 0 | 0 | 0 | 0 | 0 | 0 | 0 | 0 | 0 | 0 | 0 | 0 | 0 | 9024.3 | 0 | 0 | 1850 | 4.878 | 0 | 0 | 0 | 0
[5 empty] | dalle béton 200mm (2300kg/m3) | Béton pour bâtiment (sans armature) | 1.002 | kg | 56097 | 460 | 60 | 15.265 | 13.355 | 0 | 1.91 | 0 |  | 40.848 | Structure |  | 0 | 0 | 60 | foundation | concrete |  | 460 | 7618.152 | 0 | 1089.533 | 0 |  |  | 0 | Structure | 13.355 | 0 | 1.91 | 0 | 0 | 0 | 0 | 0 | 0 | 0 | 0 | 0 | 0 | 0 | 0 | 0 | 0 | 0 | 0 | 56097 | 0 | 0 | 2300 | 24.39 | 0 | 0 | 0 | 0
[5 empty] | acier d'armature 105kg/m3 | Acier d'armature | 06.003 | kg | 2560.95 | 21 | 60 | 10.3839 | 10.2987 | 0 | 0.085136 | 0 | 0 |  | Structure |  | 0 | 0 | 60 | foundation | metal |  | 21 | 5874.75 | 0 | 48.5646 | 0 |  | 0 | 0 | Structure | 10.2987 | 0 | 0.085136 | 0 | 0 | 0 | 0 | 0 | 0 | 0 | 0 | 0 | 0 | 0 | 0 | 0 | 0 | 0 | 0 | 2560.95 | 0 | 0 | 7850 | 0.32624 | 0 | 0 | 0 | 0
[5 empty] | béton maigre 50mm | Béton maigre (sans armature) | 1.001 | kg | 13109.625 | 107.5 | 60 | 2.2142 | 1.7644 | 0 | 0.44987 | 0 |  |  | Structure |  | 0 | 0 | 60 | foundation | concrete |  | 107.5 | 1006.4472 | 0 | 256.624 | 0 |  |  | 0 | Structure | 1.7644 | 0 | 0.44987 | 0 | 0 | 0 | 0 | 0 | 0 | 0 | 0 | 0 | 0 | 0 | 0 | 0 | 0 | 0 | 0 | 13109.625 | 0 | 0 | 2150 | 6.0975 | 0 | 0 | 0 | 0
[5 empty] | tout-venant? 250mm | Gravier rond | 03.012 | kg | 60975 | 500 | 60 | 2.5959 | 0.50349 | 0 | 2.0924 | 0 |  |  | Structure |  |  |  | 60 | foundation | stone |  | 500 | 287.21 | 0 | 1193.6 | 0 |  |  | 0 | Structure | 0.50349 | 0 | 2.0924 | 0 | 0 | 0 | 0 | 0 | 0 | 0 | 0 | 0 | 0 | 0 | 0 | 0 | 0 | 0 | 0 | 60975 | 0 | 0 | 2000 | 30.4875 | 0 | 0
[5 empty] | Fondations |  |  | m2 | 12.7 |  |  | 2.6711 | 2.4633 | 0 | 0.20778 | 0 | 0 |  | 0 |  |  |  | 0 |  | 0 |  | 0 | 0 | 0 | 0 | 0
[5 empty] | Béton | Béton pour bâtiment (sans armature) | 1.002 | kg | 5842 | 460 | 60 | 1.5897 | 1.3908 | 0 | 0.19891 | 0 |  |  | Structure |  |  |  | 60 | foundation | concrete |  | 47.9049 | 793.3623 | 0 | 113.4651 | 0 |  |  | 0 | Structure | 1.3908 | 0 | 0.19891 | 0 | 0 | 0 | 0 | 0 | 0 | 0 | 0 | 0 | 0 | 0 | 0 | 0 | 0 | 0 | 0 | 5842 | 0 | 0 | 2300 | 2.54 | 0 | 0
[5 empty] | armature | Acier d'armature | 06.003 | kg | 266.7 | 21 | 60 | 1.0814 | 1.0725 | 0 | 0.0088662 | 0 |  |  | Structure |  |  |  | 60 | foundation | metal |  | 2.187 | 611.8026 | 0 | 5.0576 | 0 |  |  | 0 | Structure | 1.0725 | 0 | 0.0088662 | 0 | 0 | 0 | 0 | 0 | 0 | 0 | 0 | 0 | 0 | 0 | 0 | 0 | 0 | 0 | 0 | 266.7 | 0 | 0 | 7850 | 0.033975 | 0 | 0
|  | C02.01 (A) / E01 | Parois extérieures souterraines | [8 empty] | 57.2701 | 46.993 | 0 | 10.277 | 0 | 0 |  | 0 |  |  |  | 0 |  | 0 |  | 0 | 0 | 0 | 0 | 0
|  |  |  | non-isolés | Mur béton + pilliers? |  |  | m2 | 137.38 |  |  | 57.2701 | 46.993 | 0 | 10.277 | 0 | 0 |  | 0 |  |  |  | 0 |  | 0 |  | 0 | 0 | 0 | 0 | 0
[5 empty] | Mur béton 250mm | Béton pour bâtiment (sans armature) | 1.002 | kg | 78993.5 | 575 | 60 | 21.4956 | 18.806 | 0 | 2.6896 | 0 |  |  | Structure |  | 0 | 0 | 60 | under_wall | concrete |  | 575 | 9873.088 | 0 | 1412.0295 | 0 |  |  | 0 | Structure | 18.806 | 0 | 2.6896 | 0 | 0 | 0 | 0 | 0 | 0 | 0 | 0 | 0 | 0 | 0 | 0 | 0 | 0 | 0 | 0 | 78993.5 | 0 | 0 | 2300 | 34.345 | 0 | 0 | 0 | 0
[5 empty] | acier d'armature 97.5 kg/m3 | Acier d'armature | 06.003 | kg | 3348.6375 | 24.375 | 60 | 13.5777 | 13.4664 | 0 | 0.11132 | 0 |  |  | Structure |  | 0 | 0 | 60 | under_wall | metal |  | 24.375 | 7069.8155 | 0 | 58.4438 | 0 |  |  | 0 | Structure | 13.4664 | 0 | 0.11132 | 0 | 0 | 0 | 0 | 0 | 0 | 0 | 0 | 0 | 0 | 0 | 0 | 0 | 0 | 0 | 0 | 3348.6375 | 0 | 0 | 7850 | 0.42658 | 0 | 0 | 0 | 0
|  |  | Etanchéité | [5 empty] | 100.93 | [13 empty] | 0 |  | 0 |  | 0 | 0 | 0 | 0 | 0
[5 empty] | étanchéité | Lé d'étanchéité bitumineux | 09.003 | kg | 577.3196 | 5.72 | 60 | 5.1696 | 1.5633 | 0 | 3.6063 | 0 |  |  | Structure |  | 0 | 0 | 60 | under_wall | oil_product |  | 4.2024 | 820.7036 | 0 | 1893.3064 | 0 |  |  | 0 | Structure | 1.5633 | 0 | 3.6063 | 0 | 0 | 0 | 0 | 0 | 0 | 0 | 0 | 0 | 0 | 0 | 0 | 0 | 0 | 0 | 0 | 577.3196 | 0 | 0 | 1100 | 0.52484 | 0 | 0 | 0 | 0
[5 empty] | natte drainante 540g/m2 | Voile de polyéthylène (PE) | 09.008 | kg | 54.5022 | 0.54 | 60 | 0.82265 | 0.43251 | 0 | 0.39014 | 0 |  |  | Structure |  | 0 | 0 | 60 | under_wall | oil_product |  | 0.39673 | 227.0672 | 0 | 204.8208 | 0 |  |  | 0 | Structure | 0.43251 | 0 | 0.39014 | 0 | 0 | 0 | 0 | 0 | 0 | 0 | 0 | 0 | 0 | 0 | 0 | 0 | 0 | 0 | 0 | 54.5022 | 0 | 0 | 920 | 0.059242 | 0 | 0 | 0 | 0
|  |  | Isolation | [5 empty] | 41.18 | [9 empty] | 0 |  | 0 | 0 | 0 |  | 0 |  | 0 | 0 | 0 | 0 | 0 | [30 empty] | 0 | 0
[5 empty] | isolation XPS 0.035 340mm | Polystyrène extrudé (XPS) | 10.005 | kg | 420.036 | 10.2 | 60 | 16.2046 | 12.725 | 0 | 3.4797 | 0 |  |  | Structure |  | 0 | 0 | 60 | under_wall | oil_product |  | 3.0575 | 6680.5719 | 0 | 1826.8113 | 0 |  |  | 0 | Structure | 12.725 | 0 | 3.4797 | 0 | 0 | 0 | 0 | 0 | 0 | 0 | 0 | 0 | 0 | 0 | 0 | 0 | 0 | 0 | 0 | 420.036 | 0 | 0 | 30 | 14.0012 | 0 | 0 | 0 | 0
[8 empty] | 0 | 0 | [9 empty] | 0 |  |  |  | 0 | under_wall | 0 |  | 0 | 0 | 0 | 0 | 0 |  |  | 0 | 0 | 0 | 0 | 0 | 0 | 0 | 0 | 0 | 0 | 0 | 0 | 0 | 0 | 0 | 0 | 0 | 0 | 0 | 0 | 0 | 0 | 0 | 0 | - | 0 | 0 | 0
[19 empty] | 0 |  |  |  | 0 | under_wall | 0 |  | 0 | 0 | 0 | 0 | 0 |  |  | 0 | 0 | 0 | 0 | 0 | 0 | 0 | 0 | 0 | 0 | 0 | 0 | 0 | 0 | 0 | 0 | 0 | 0 | 0 | 0 | 0 | 0 | 0 | 0 | - | 0 | 0 | 0
|  | C04.04 / F01.01 | Toitures souterraines | [8 empty] | 0 | 0 | 0 | 0 | 0 | 0 |  | 0 |  |  |  | 0 |  | 0 |  | 0 | 0 | 0 | 0 | 0
|  |  |  | non-isolés |  |  |  | m2 | 0 |  |  | 0 | 0 | 0 | 0 | 0 | 0 |  | 0 |  |  |  | 0 |  | 0 |  | 0 | 0 | 0 | 0 | 0
[6 empty] | Données écobilans dans la construction |  | 0 | 0 |  | 60 | 0 | 0 | 0 | 0 | 0 |  |  | Structure |  | 0 | 0 | 60 | groundroof | 0 |  | 0 | 0 | 0 | 0 | 0 |  |  |  | Structure | 0 | 0 | 0 | 0 | 0 | 0 | 0 | 0 | 0 | 0 | 0 | 0 | 0 | 0 | 0 | 0 | 0 | 0 | 0 | 0 | 0 | 0 | - | 0 | 0 | 0 | 0 | 0
[6 empty] | Données écobilans dans la construction |  | 0 | 0 |  | 60 | 0 | 0 | 0 | 0 | 0 |  |  | Structure |  | 0 | 0 | 60 | groundroof | 0 |  | 0 | 0 | 0 | 0 | 0 |  |  |  | Structure | 0 | 0 | 0 | 0 | 0 | 0 | 0 | 0 | 0 | 0 | 0 | 0 | 0 | 0 | 0 | 0 | 0 | 0 | 0 | 0 | 0 | 0 | - | 0 | 0 | 0 | 0 | 0
[6 empty] | Données écobilans dans la construction |  | 0 | 0 |  | 60 | 0 | 0 | 0 | 0 | 0 |  |  | Structure |  | 0 | 0 | 60 | groundroof | 0 |  | 0 | 0 | 0 | 0 | 0 |  |  |  | Structure | 0 | 0 | 0 | 0 | 0 | 0 | 0 | 0 | 0 | 0 | 0 | 0 | 0 | 0 | 0 | 0 | 0 | 0 | 0 | 0 | 0 | 0 | - | 0 | 0 | 0 | 0 | 0
[6 empty] | Données écobilans dans la construction |  | 0 | 0 |  | 60 | 0 | 0 | 0 | 0 | 0 |  |  | Structure |  | 0 | 0 | 60 | groundroof | 0 |  | 0 | 0 | 0 | 0 | 0 |  |  |  | Structure | 0 | 0 | 0 | 0 | 0 | 0 | 0 | 0 | 0 | 0 | 0 | 0 | 0 | 0 | 0 | 0 | 0 | 0 | 0 | 0 | 0 | 0 | 0 | 0 | 0 | 0 | 0 | 0
[6 empty] | Données écobilans dans la construction |  | 0 | 0 |  | 60 | 0 | 0 | 0 | 0 | 0 |  |  | Structure |  | 0 | 0 | 60 | groundroof | 0 |  | 0 | 0 | 0 | 0 | 0 |  |  |  | Structure | 0 | 0 | 0 | 0 | 0 | 0 | 0 | 0 | 0 | 0 | 0 | 0 | 0 | 0 | 0 | 0 | 0 | 0 | 0 | 0 | 0 | 0 | - | 0 | 0 | 0 | 0 | 0
[6 empty] | Données écobilans dans la construction |  | 0 | 0 |  | 60 | 0 | 0 | 0 | 0 | 0 |  |  | Structure |  | 0 | 0 | 60 | groundroof | 0 |  | 0 | 0 | 0 | 0 | 0 |  |  |  | Structure | 0 | 0 | 0 | 0 | 0 | 0 | 0 | 0 | 0 | 0 | 0 | 0 | 0 | 0 | 0 | 0 | 0 | 0 | 0 | 0 | 0 | 0 | 0 | 0 | 0 | 0 | 0 | 0
[6 empty] | Données écobilans dans la construction |  | 0 | 0 |  | 60 | 0 | 0 | 0 | 0 | 0 |  |  | Structure |  | 0 | 0 | 60 | groundroof | 0 |  | 0 | 0 | 0 | 0 | 0 |  |  |  | Structure | 0 | 0 | 0 | 0 | 0 | 0 | 0 | 0 | 0 | 0 | 0 | 0 | 0 | 0 | 0 | 0 | 0 | 0 | 0 | 0 | 0 | 0 | 0 | 0 | 0 | 0 | 0 | 0
[6 empty] | Données écobilans dans la construction |  | 0 | 0 |  | 60 | 0 | 0 | 0 | 0 | 0 |  |  | Structure |  | 0 | 0 | 60 | groundroof | 0 |  | 0 | 0 | 0 | 0 | 0 |  |  |  | Structure | 0 | 0 | 0 | 0 | 0 | 0 | 0 | 0 | 0 | 0 | 0 | 0 | 0 | 0 | 0 | 0 | 0 | 0 | 0 | 0 | 0 | 0 | - | 0 | 0 | 0 | 0 | 0
[6 empty] | Données écobilans dans la construction |  | 0 | 0 |  | 60 | 0 | 0 | 0 | 0 | 0 |  |  | Structure |  | 0 | 0 | 60 | groundroof | 0 |  | 0 | 0 | 0 | 0 | 0 |  |  |  | Structure | 0 | 0 | 0 | 0 | 0 | 0 | 0 | 0 | 0 | 0 | 0 | 0 | 0 | 0 | 0 | 0 | 0 | 0 | 0 | 0 | 0 | 0 | - | 0 | 0 | 0 | 0 | 0
| Enveloppe du bâtiment hors terrain | C02.01 (B) | Parois extérieures hors terrain | [8 empty] | 70.1961 | 62.5902 | 2.2153 | 5.3907 | 0.48429 | 0.0048429 |  | 0 |  |  |  | 0 |  | 0 |  | 0 | 0 | 0 | 0 | 0
|  |  |  | Paroi en béton (avec enduit intérieur) |  |  |  | m2 | 322 |  |  | 70.1961 | 62.5902 | 2.2153 | 5.3907 | 0.48429 | 0.0048429 |  | 0 |  |  |  | 0 |  | 0 |  | 0 | 0 | 0 | 0 | 0
[5 empty] | Mur béton 200mm | Béton pour bâtiment (sans armature) | 1.002 | kg | 148120 | 460 | 60 | 40.3061 | 35.2629 | 0 | 5.0432 | 0 |  |  | Structure |  | 0 | 0 | 60 | out_wall | concrete |  | 460 | 13387.238 | 0 | 1914.6162 | 0 |  |  | 0 | Structure | 35.2629 | 0 | 5.0432 | 0 | 0 | 0 | 0 | 0 | 0 | 0 | 0 | 0 | 0 | 0 | 0 | 0 | 0 | 0 | 0 | 148120 | 0 | 0 | 2300 | 64.4 | 0 | 0 | 0 | 0
[5 empty] | acier d'armature 97.5 kg/m3 | Acier d'armature | 06.003 | kg | 6279 | 19.5 | 60 | 25.4594 | 25.2507 | 0 | 0.20874 | 0 |  |  | Structure |  | 0 | 0 | 60 | out_wall | metal |  | 19.5 | 9586.1905 | 0 | 79.2458 | 0 |  |  | 0 | Structure | 25.2507 | 0 | 0.20874 | 0 | 0 | 0 | 0 | 0 | 0 | 0 | 0 | 0 | 0 | 0 | 0 | 0 | 0 | 0 | 0 | 6279 | 0 | 0 | 7850 | 0.79987 | 0 | 0 | 0 | 0
[5 empty] | Plâtre 10mm | Plaque de plâtre cartonnée | 03.008 | kg | 2737 | 8.5 | 30 | 4.4306 | 2.0766 | 2.2153 | 0.13868 | 0.48429 | 0.0048429 |  | Revêtement |  | 1.3355 | 2.2153 | 30 | out_wall | gypsum |  | 8.5 | 788.3618 | 841.0121 | 52.6503 | 0.561 | 0.01 | 0.0048429 | 0.48429 | Revêtement | 0 | 0 | 0 | 0 | 0 | 0 | 0 | 0 | 0 | 0 | 2.0766 | 2.2153 | 0.13868 | 0.48429 | 0.0048429 | 0 | 0 | 0 | 0 | 0 | 0 | 2737 | 850 | 0 | 0 | 3.22 | 1.3355 | 2.2153
[19 empty] | 0 |  | 0 | 0 | 0 | out_wall | 0 |  | 0 | 0 | 0 | 0 | 0 |  |  | 0 | 0 | 0 | 0 | 0 | 0 | 0 | 0 | 0 | 0 | 0 | 0 | 0 | 0 | 0 | 0 | 0 | 0 | 0 | 0 | 0 | 0 | 0 | 0 | - | 0 | 0 | 0 | 0 | 0
[19 empty] | 0 |  | 0 | 0 | 0 | out_wall | 0 |  | 0 | 0 | 0 | 0 | 0 |  |  | 0 | 0 | 0 | 0 | 0 | 0 | 0 | 0 | 0 | 0 | 0 | 0 | 0 | 0 | 0 | 0 | 0 | 0 | 0 | 0 | 0 | 0 | 0 | 0 | - | 0 | 0 | 0 | 0 | 0
[19 empty] | 0 |  | 0 | 0 | 0 | out_wall | 0 |  | 0 | 0 | 0 | 0 | 0 |  |  | 0 | 0 | 0 | 0 | 0 | 0 | 0 | 0 | 0 | 0 | 0 | 0 | 0 | 0 | 0 | 0 | 0 | 0 | 0 | 0 | 0 | 0 | 0 | 0 | - | 0 | 0 | 0 | 0 | 0
|  | E02 | Revetements de facades | [8 empty] | 68.4098 | 23.2131 | 34.2049 | 10.9918 | 0 | 0 |  | 0 |  |  |  | 0 |  | 0 |  | 0 | 0 | 0 | 0 | 0
|  |  |  | Isolation thermique extérieure, enduit |  |  |  | m2 | 284 |  |  | 61.3519 | 19.8604 | 30.6759 | 10.8155 | 0 | 0 |  | 0 |  |  |  | 0 |  | 0 |  | 0 | 0 | 0 | 0 | 0
|  |  | 3 couches? |  | Crépis 15mm | Enduit de ciment | 4.009 | kg | 6603 | 23.25 | 30 | 9.2725 | 4.4079 | 4.6363 | 0.22836 | 0 |  |  | Revêtement |  | 1.7118 | 4.6363 | 30 | out_wall | concrete |  | 20.5062 | 1673.42 | 1760.1153 | 86.6953 | 0 |  |  | 0 | Revêtement | 0 | 0 | 0 | 0 | 0 | 0 | 0 | 0 | 0 | 0 | 4.4079 | 4.6363 | 0.22836 | 0 | 0 | 0 | 0 | 0 | 0 | 0 | 0 | 6603 | 1550 | 0 | 0 | 4.26 | 1.7118 | 4.6363
[5 empty] | isolation EPS 300mm 0.031 (15kg/m3) | Polystyrène expansé (EPS) | 10.004 | kg | 1278 | 4.5 | 30 | 52.0794 | 15.4525 | 26.0397 | 10.5872 | 0 |  |  | Revêtement |  | 9.2509 | 26.0397 | 30 | out_wall | oil_product |  | 3.9689 | 5866.4005 | 9885.7304 | 4019.3298 | 0 |  |  | 0 | Insulation | 0 | 0 | 0 | 0 | 0 | 15.4525 | 26.0397 | 10.5872 | 0 | 0 | 0 | 0 | 0 | 0 | 0 | 0 | 0 | 0 | 0 | 0 | 1278 | 0 | 15 | 0 | 85.2 | 0 | 9.2509 | 26.0397
[8 empty] | 0 | [10 empty] | 0 |  | 0 | 0 | 0 | out_wall | 0 |  | 0 | 0 | 0 | 0 | 0 |  |  | 0 | 0 | 0 | 0 | 0 | 0 | 0 | 0 | 0 | 0 | 0 | 0 | 0 | 0 | 0 | 0 | 0 | 0 | 0 | 0 | 0 | 0 | 0 | 0 | 0 | 0 | 0 | 0 | 0 | 0
[8 empty] | 0 | [10 empty] | 0 |  | 0 | 0 | 0 | out_wall | 0 |  | 0 | 0 | 0 | 0 | 0 |  |  | 0 | 0 | 0 | 0 | 0 | 0 | 0 | 0 | 0 | 0 | 0 | 0 | 0 | 0 | 0 | 0 | 0 | 0 | 0 | 0 | 0 | 0 | 0 | 0 | 0 | 0 | 0 | 0 | 0 | 0
[8 empty] | 0 | [10 empty] | 0 |  | 0 | 0 | 0 | out_wall | 0 |  | 0 | 0 | 0 | 0 | 0 |  |  | 0 | 0 | 0 | 0 | 0 | 0 | 0 | 0 | 0 | 0 | 0 | 0 | 0 | 0 | 0 | 0 | 0 | 0 | 0 | 0 | 0 | 0 | 0 | 0 | 0 | 0 | 0 | 0 | 0 | 0
[8 empty] | 0 | [10 empty] | 0 |  | 0 | 0 | 0 | out_wall | 0 |  | 0 | 0 | 0 | 0 | 0 |  |  | 0 | 0 | 0 | 0 | 0 | 0 | 0 | 0 | 0 | 0 | 0 | 0 | 0 | 0 | 0 | 0 | 0 | 0 | 0 | 0 | 0 | 0 | 0 | 0 | 0 | 0 | 0 | 0 | 0 | 0
[8 empty] | 0 | [10 empty] | 0 |  | 0 | 0 | 0 | out_wall | 0 |  | 0 | 0 | 0 | 0 | 0 |  |  | 0 | 0 | 0 | 0 | 0 | 0 | 0 | 0 | 0 | 0 | 0 | 0 | 0 | 0 | 0 | 0 | 0 | 0 | 0 | 0 | 0 | 0 | 0 | 0 | 0 | 0 | 0 | 0 | 0 | 0
[8 empty] | 0 | [10 empty] | 0 |  | 0 | 0 | 0 | out_wall | 0 |  | 0 | 0 | 0 | 0 | 0 |  |  | 0 | 0 | 0 | 0 | 0 | 0 | 0 | 0 | 0 | 0 | 0 | 0 | 0 | 0 | 0 | 0 | 0 | 0 | 0 | 0 | 0 | 0 | 0 | 0 | - | 0 | 0 | 0 | 0 | 0
|  |  |  | Non porteuse (moyenne) (avec enduit intérieur) | Murs extérieurs - RF1 |  |  | m2 | 38 |  |  | 7.0579 | 3.3527 | 3.529 | 0.17628 | 0 |  |  | 0 |  |  |  | 0 |  | 0 |  | 0 | 0 | 0 | 0 | 0
[5 empty] | Crépis 15mm | Enduit de ciment | 4.009 | kg | 883.5 | 23.25 | 30 | 1.2407 | 0.58979 | 0.62034 | 0.030555 | 0 |  |  | Revêtement |  | 0.22905 | 0.62034 | 30 | out_wall | concrete |  | 2.7438 | 223.9083 | 235.5084 | 11.6001 | 0 |  |  | 0 | Revêtement | 0 | 0 | 0 | 0 | 0 | 0 | 0 | 0 | 0 | 0 | 0.58979 | 0.62034 | 0.030555 | 0 | 0 | 0 | 0 | 0 | 0 | 0 | 0 | 883.5 | 1550 | 0 | 0 | 0.57 | 0.22905 | 0.62034
[5 empty] | Isolation laine minérale 300mm 0.034 (80kg/m3) | Laine de roche | 10.008 | kg | 912 | 24 | 30 | 5.8172 | 2.7629 | 2.9086 | 0.14572 | 0 |  |  | Revêtement |  | 1.401 | 2.9086 | 30 | out_wall | mineral_fiber |  | 2.8323 | 1048.9085 | 1104.2314 | 55.323 | 0 |  |  | 0 | Insulation | 0 | 0 | 0 | 0 | 0 | 2.7629 | 2.9086 | 0.14572 | 0 | 0 | 0 | 0 | 0 | 0 | 0 | 0 | 0 | 0 | 0 | 0 | 912 | 0 | 80 | 0 | 11.4 | 0 | 1.401 | 2.9086
[19 empty] | 0 |  | 0 | 0 | 0 | out_wall | 0 |  | 0 | 0 | 0 | 0 | 0 |  |  | 0 | 0 | 0 | 0 | 0 | 0 | 0 | 0 | 0 | 0 | 0 | 0 | 0 | 0 | 0 | 0 | 0 | 0 | 0 | 0 | 0 | 0 | 0 | 0 | - | 0 | 0 | 0 | 0 | 0
[19 empty] | 0 |  | 0 | 0 | 0 | out_wall | 0 |  | 0 | 0 | 0 | 0 | 0 |  |  | 0 | 0 | 0 | 0 | 0 | 0 | 0 | 0 | 0 | 0 | 0 | 0 | 0 | 0 | 0 | 0 | 0 | 0 | 0 | 0 | 0 | 0 | 0 | 0 | - | 0 | 0 | 0 | 0 | 0
[19 empty] | 0 |  | 0 | 0 | 0 | out_wall | 0 |  | 0 | 0 | 0 | 0 | 0 |  |  | 0 | 0 | 0 | 0 | 0 | 0 | 0 | 0 | 0 | 0 | 0 | 0 | 0 | 0 | 0 | 0 | 0 | 0 | 0 | 0 | 0 | 0 | 0 | 0 | - | 0 | 0 | 0 | 0 | 0
[19 empty] | 0 |  | 0 | 0 | 0 | out_wall | 0 |  | 0 | 0 | 0 | 0 | 0 |  |  | 0 | 0 | 0 | 0 | 0 | 0 | 0 | 0 | 0 | 0 | 0 | 0 | 0 | 0 | 0 | 0 | 0 | 0 | 0 | 0 | 0 | 0 | 0 | 0 | 0 | 0 | 0 | 0 | 0 | 0
[19 empty] | 0 |  | 0 | 0 | 0 | out_wall | 0 |  | 0 | 0 | 0 | 0 | 0 |  |  | 0 | 0 | 0 | 0 | 0 | 0 | 0 | 0 | 0 | 0 | 0 | 0 | 0 | 0 | 0 | 0 | 0 | 0 | 0 | 0 | 0 | 0 | 0 | 0 | 0 | 0 | 0 | 0 | 0 | 0
[19 empty] | 0 |  | 0 | 0 | 0 | out_wall | 0 |  | 0 | 0 | 0 | 0 | 0 |  |  | 0 | 0 | 0 | 0 | 0 | 0 | 0 | 0 | 0 | 0 | 0 | 0 | 0 | 0 | 0 | 0 | 0 | 0 | 0 | 0 | 0 | 0 | 0 | 0 | 0 | 0 | 0 | 0 | 0 | 0
|  | E03 / F02 | Fenetres et portes | [8 empty] | 65.7316 | 29.8013 | 32.8658 | 3.0645 | 5.7821 | 0.057821 |  | 0 |  |  |  | 0 |  | 0 |  | 0 | 0 | 0 | 0 | 0
|  |  |  | Valeur moyenne triple vitrage isolant, y c. protection solaire |  |  |  | m2 | 50.52 |  |  | 47.8219 | 21.7271 | 23.911 | 2.1838 | 0 | 0 |  | 0 |  |  |  | 0 |  | 0 |  | 0 | 0 | 0 | 0 | 0
[5 empty] | PVC | Cadre en matière synthétique (PVC) 2 | 05.007 | m2 | 50.52 | 1 | 30 | 17.2012 | 7.2191 | 8.6006 | 1.3815 | 0 |  |  | Revêtement |  | 14.086 | 8.6006 | 30 | windows | oil_product | 94.5 | 94.5 | 3710.2392 | 4420.2662 | 710.027 | 0 |  |  | 0 | Revêtement | 0 | 0 | 0 | 0 | 0 | 0 | 0 | 0 | 0 | 0 | 7.2191 | 8.6006 | 1.3815 | 0 | 0 | 0 | 0 | 0 | 0 | 0 | 0 | 0 | 94.5 | 0 | 0 | 0 | 14.086 | 8.6006
[5 empty] | Triple vitrage | Triple vitrage, U<0.6 W/m2K, épaisseur 40 mm 3 | 05.012 | m2 | 39.4056 | 0.78 | 30 | 14.3487 | 6.5711 | 7.1744 | 0.60323 | 0 |  |  | Revêtement |  | 2.3559 | 7.1744 | 30 | windows | glass | 30 | 23.4 | 3377.2226 | 3687.2538 | 310.0312 | 0 |  |  | 0 | Revêtement | 0 | 0 | 0 | 0 | 0 | 0 | 0 | 0 | 0 | 0 | 6.5711 | 7.1744 | 0.60323 | 0 | 0 | 0 | 0 | 0 | 0 | 0 | 0 | 0 | 30 | 0 | 0 | 0 | 2.3559 | 7.1744
[5 empty] | Stores lamelles 28 | Protection solaire, stores vénitiens avec moteur 4 | 05.017 | m2 | 50.52 | 1 | 30 | 16.272 | 7.9369 | 8.136 | 0.1991 | 0 |  |  | Revêtement |  | 4.28 | 8.136 | 30 | windows | autre | 8 | 8 | 4079.1748 | 4181.5022 | 102.3274 | 0 |  |  | 0 | Revêtement | 0 | 0 | 0 | 0 | 0 | 0 | 0 | 0 | 0 | 0 | 7.9369 | 8.136 | 0.1991 | 0 | 0 | 0 | 0 | 0 | 0 | 0 | 0 | 0 | 8 | 0 | 0 | 0 | 4.28 | 8.136
[5 empty] | Portes |  |  | m2 | 43.49 |  |  | 17.9097 | 8.0742 | 8.9548 | 0.88064 | 5.7821 | 0.057821 | [5 empty] | 0 |  | 0 |  | 0 | 0 | 0 | 0 | 0
[5 empty] | Portes thermiques pas EI30 | Portes extérieures aluminium, avec panneau | 12.006 | m2 | 5.67 |  | 30 | 5.8676 | 2.7818 | 2.9338 | 0.15201 | 0 |  |  |  |  | 0.95155 | 2.9338 | 30 | ground | metal | 25 | 0.91216 | 1136.4559 | 1198.5573 | 62.1014 | 0 |  |  | 0 | Revêtement | 0 | 0 | 0 | 0 | 0 | 0 | 0 | 0 | 0 | 0 | 2.7818 | 2.9338 | 0.15201 | 0 | 0 | 0 | 0 | 0 | 0 | 0 | 0 | 0 | 25 | 0 | 0 | 0
[5 empty] | Portes extérieures locaux techniques | Portes extérieures aluminium, avec panneau | 12.006 | m2 | 3.82 |  | 30 | 3.9531 | 1.8742 | 1.9766 | 0.10241 | 0 |  |  |  |  | 0.64108 | 1.9766 | 30 | ground | metal | 25 | 0.61454 | 765.6546 | 807.4937 | 41.839 | 0 |  |  | 0 | Revêtement | 0 | 0 | 0 | 0 | 0 | 0 | 0 | 0 | 0 | 0 | 1.8742 | 1.9766 | 0.10241 | 0 | 0 | 0 | 0 | 0 | 0 | 0 | 0 | 0 | 25 | 0 | 0 | 0
[5 empty] | 18 Portes battantes, 2 portes coulissantes | Porte intérieure, porte fonctionnelle, bois, cadre en bois | 12.009 | m2 | 34 |  | 30 | 8.0889 | 3.4182 | 4.0445 | 0.62622 | 5.7821 | 0.057821 |  |  |  | 2.3836 | 4.0445 | 30 | era | timber | 46.7 | 4.2568 | 1275 | 1508.58 | 233.58 | 5.7821 | 0.01 | 0.057821 | 5.7821 | Revêtement | 0 | 0 | 0 | 0 | 0 | 0 | 0 | 0 | 0 | 0 | 3.4182 | 4.0445 | 0.62622 | 5.7821 | 0.057821 | 0 | 0 | 0 | 0 | 0 | 0 | 0 | 46.7 | 0 | 0 | 0
|  | C04.04 / C04.05 | Toitures (structure porteuse) | [8 empty] | 46.1693 | 40.1703 | 2.278 | 3.721 | 0.25268 | 0.0025268 |  | 0 |  |  |  | 0 |  | 0 |  | 0 | 0 | 0 | 0 | 0
|  |  |  | Dalle en béton 25cm (avec enduit intérieur) |  |  |  | m2 | 168 |  |  | 43.9249 | 39.282 | 1.1558 | 3.4871 | 0.25268 | 0.0025268 |  | 0 |  |  |  | 0 |  | 0 |  | 0 | 0 | 0 | 0 | 0
[5 empty] | Dalle béton 250mm | Béton pour bâtiment (sans armature) | 1.002 | kg | 96600 | 575 | 60 | 26.2866 | 22.9975 | 0 | 3.2891 | 0 |  |  | Structure |  | 0 | 0 | 60 | roof | concrete |  | 575 | 9245.3301 | 0 | 1322.2488 | 0 |  |  | 0 | Structure | 22.9975 | 0 | 3.2891 | 0 | 0 | 0 | 0 | 0 | 0 | 0 | 0 | 0 | 0 | 0 | 0 | 0 | 0 | 0 | 0 | 96600 | 0 | 0 | 2300 | 42 | 0 | 0 | 0 | 0
[5 empty] | acier d'armature 90 kg/m3 | Acier d'armature | 06.003 | kg | 3780 | 22.5 | 60 | 15.3267 | 15.2011 | 0 | 0.12566 | 0 |  |  | Structure |  | 0 | 0 | 60 | roof | metal |  | 22.5 | 6111.0437 | 0 | 50.518 | 0 |  |  | 0 | Structure | 15.2011 | 0 | 0.12566 | 0 | 0 | 0 | 0 | 0 | 0 | 0 | 0 | 0 | 0 | 0 | 0 | 0 | 0 | 0 | 0 | 3780 | 0 | 0 | 7850 | 0.48153 | 0 | 0 | 0 | 0
[5 empty] | Plâtre 10mm | Plaque de plâtre cartonnée | 03.008 | kg | 1428 | 8.5 | 30 | 2.3116 | 1.0834 | 1.1558 | 0.072357 | 0.25268 | 0.0025268 |  | Revêtement |  | 0.69677 | 1.1558 | 30 | roof | gypsum |  | 8.5 | 435.559 | 464.6475 | 29.0886 | 0.561 | 0.01 | 0.0025268 | 0.25268 | Revêtement | 0 | 0 | 0 | 0 | 0 | 0 | 0 | 0 | 0 | 0 | 1.0834 | 1.1558 | 0.072357 | 0.25268 | 0.0025268 | 0 | 0 | 0 | 0 | 0 | 0 | 1428 | 850 | 0 | 0 | 1.68 | 0.69677 | 1.1558
[5 empty] | Avant-toit |  |  | m2 | 4.5 |  |  | 2.2444 | 0.88824 | 1.1222 | 0.23396 | 0 | 0 |  | 0 |  | 0 | 0 | 0 |  | 0 |  | 0 | 0 | 0 | 0 | 0 | [30 empty] | 0 | 0
[5 empty] | Dalle béton 200mm | Béton pour bâtiment (sans armature) | 1.002 | kg | 2070 | 460 | 30 | 1.1266 | 0.4928 | 0.56328 | 0.07048 | 0 |  |  | Revêtement |  | 0.13042 | 0.56328 | 30 | roof | concrete |  | 12.3214 | 198.1142 | 226.4481 | 28.3339 | 0 |  |  | 0 | Revêtement | 0 | 0 | 0 | 0 | 0 | 0 | 0 | 0 | 0 | 0 | 0.4928 | 0.56328 | 0.07048 | 0 | 0 | 0 | 0 | 0 | 0 | 0 | 0 | 2070 | 2300 | 0 | 0 | 0.9 | 0.13042 | 0.56328
[5 empty] | acier d'armature 90 kg/m3 | Acier d'armature | 06.003 | kg | 81 | 18 | 30 | 0.65686 | 0.32574 | 0.32843 | 0.0026928 | 0 |  |  | Revêtement |  | 0.063193 | 0.32843 | 30 | roof | metal |  | 0.48214 | 130.9509 | 132.0335 | 1.0825 | 0 |  |  | 0 | Revêtement | 0 | 0 | 0 | 0 | 0 | 0 | 0 | 0 | 0 | 0 | 0.32574 | 0.32843 | 0.0026928 | 0 | 0 | 0 | 0 | 0 | 0 | 0 | 0 | 81 | 7850 | 0 | 0 | 0.010318 | 0.063193 | 0.32843
[5 empty] | étanchéité | Lé d'étanchéité bitumineux | 09.003 | kg | 25.74 | 5.72 | 30 | 0.46097 | 0.069698 | 0.23049 | 0.16079 | 0 |  |  | Revêtement |  |  |  | 30 | roof | oil_product |  | 0.15321 | 28.0196 | 92.6589 | 64.6393 | 0 |  |  | 0 | Revêtement | 0 | 0 | 0 | 0 | 0 | 0 | 0 | 0 | 0 | 0 | 0.069698 | 0.23049 | 0.16079 | 0 | 0 | 0 | 0 | 0 | 0 | 0 | 0 | 25.74 | 1100 | 0 | 0 | 0.0234
[8 empty] | 0 | [10 empty] | 0 |  |  |  | 0 | roof | 0 |  | 0 | 0 | 0 | 0 | 0 |  |  | 0 | 0 | 0 | 0 | 0 | 0 | 0 | 0 | 0 | 0 | 0 | 0 | 0 | 0 | 0 | 0 | 0 | 0 | 0 | 0 | 0 | 0 | 0 | 0 | - | 0 | 0 | 0
|  | F01.02 / F01.03 | Couvertures | [8 empty] | 77.8378 | 19.7984 | 38.9189 | 19.1205 | 0 | 0 |  | 0 |  |  |  | 0 |  | 0 |  | 0 | 0 | 0 | 0 | 0
|  |  |  | Toiture plate isolée |  |  |  | m2 | 168 |  |  | 77.8378 | 19.7984 | 38.9189 | 19.1205 | 0 | 0 |  | 0 |  |  |  | 0 |  | 0 |  | 0 | 0 | 0 | 0 | 0
[5 empty] | substrat 100mm | Sable | 03.013 | kg | 16800 | 100 | 30 | 1.4305 | 0.13872 | 0.71524 | 0.57651 | 0 |  |  | Revêtement |  | 0.070263 | 0.71524 | 30 | roof | stone |  | 100 | 55.7689 | 287.5359 | 231.767 | 0 |  |  | 0 | Revêtement | 0 | 0 | 0 | 0 | 0 | 0 | 0 | 0 | 0 | 0 | 0.13872 | 0.71524 | 0.57651 | 0 | 0 | 0 | 0 | 0 | 0 | 0 | 0 | 16800 | 2000 | 0 | 0 | 8.4 | 0.070263 | 0.71524
[5 empty] | natte filtrante - (100g/m2) polypropylène | Lé d'étanchéité polyoléfine (FPO) | 09.005 | kg | 16.8 | 0.1 | 30 | 0.46752 | 0.1135 | 0.23376 | 0.12026 | 0 |  |  | Revêtement |  | 0.24952 | 0.23376 | 30 | roof | oil_product |  | 0.1 | 45.6291 | 93.9743 | 48.3451 | 0 |  |  | 0 | Revêtement | 0 | 0 | 0 | 0 | 0 | 0 | 0 | 0 | 0 | 0 | 0.1135 | 0.23376 | 0.12026 | 0 | 0 | 0 | 0 | 0 | 0 | 0 | 0 | 16.8 | 1000 | 0 | 0 | 0.0168 | 0.24952 | 0.23376
[5 empty] | natte drainante 25mm | Voile de polyéthylène (PE) | 09.008 | kg | 90.72 | 0.54 | 30 | 2.7386 | 0.71992 | 1.3693 | 0.64939 | 0 |  |  | Revêtement |  | 1.3036 | 1.3693 | 30 | roof | oil_product |  | 0.54 | 289.419 | 550.4828 | 261.0638 | 0 |  |  | 0 | Revêtement | 0 | 0 | 0 | 0 | 0 | 0 | 0 | 0 | 0 | 0 | 0.71992 | 1.3693 | 0.64939 | 0 | 0 | 0 | 0 | 0 | 0 | 0 | 0 | 90.72 | 920 | 0 | 0 | 0.098609 | 1.3036 | 1.3693
[5 empty] | natte protection absorbante 470g/m2 fibres synthétiques | Feuille de polyéthylène (PE) | 09.007 | kg | 78.96 | 0.47 | 30 | 2.2947 | 0.58214 | 1.1474 | 0.56521 | 0 |  |  | Revêtement |  | 1.0542 | 1.1474 | 30 | roof | oil_product |  | 0.47 | 234.0303 | 461.2525 | 227.2222 | 0 |  |  | 0 | Revêtement | 0 | 0 | 0 | 0 | 0 | 0 | 0 | 0 | 0 | 0 | 0.58214 | 1.1474 | 0.56521 | 0 | 0 | 0 | 0 | 0 | 0 | 0 | 0 | 78.96 | 920 | 0 | 0 | 0.085826 | 1.0542 | 1.1474
[5 empty] | lé anti-racine 1.2kg/m2 polyoléfine | Lé d'étanchéité polyoléfine (FPO) | 09.005 | kg | 201.6 | 1.2 | 30 | 5.6102 | 1.362 | 2.8051 | 1.4431 | 0 |  |  | Revêtement |  | 2.9943 | 2.8051 | 30 | roof | oil_product |  | 1.2 | 547.5495 | 1127.6913 | 580.1417 | 0 |  |  | 0 | Revêtement | 0 | 0 | 0 | 0 | 0 | 0 | 0 | 0 | 0 | 0 | 1.362 | 2.8051 | 1.4431 | 0 | 0 | 0 | 0 | 0 | 0 | 0 | 0 | 201.6 | 1000 | 0 | 0 | 0.2016 | 2.9943 | 2.8051
[5 empty] | étanchéité 5.2mm | Lé d'étanchéité bitumineux | 09.003 | kg | 960.96 | 5.72 | 30 | 17.2097 | 2.6021 | 8.6048 | 6.0028 | 0 |  |  | Revêtement |  | 7.497 | 8.6048 | 30 | roof | oil_product |  | 5.72 | 1046.0658 | 3459.2672 | 2413.2014 | 0 |  |  | 0 | Revêtement | 0 | 0 | 0 | 0 | 0 | 0 | 0 | 0 | 0 | 0 | 2.6021 | 8.6048 | 6.0028 | 0 | 0 | 0 | 0 | 0 | 0 | 0 | 0 | 960.96 | 1100 | 0 | 0 | 0.8736 | 7.497 | 8.6048
[5 empty] | isolation EPS 280mm 0.029 (25kg/m3) | Polystyrène expansé (EPS) | 10.004 | kg | 1176 | 7 | 30 | 47.9228 | 14.2192 | 23.9614 | 9.7422 | 0 |  |  | Revêtement |  | 8.5126 | 23.9614 | 30 | roof | oil_product |  | 7 | 5716.3155 | 9632.8155 | 3916.5 | 0 |  |  | 0 | Insulation | 0 | 0 | 0 | 0 | 0 | 14.2192 | 23.9614 | 9.7422 | 0 | 0 | 0 | 0 | 0 | 0 | 0 | 0 | 0 | 0 | 0 | 0 | 1176 | 0 | 25 | 0 | 47.04 | 0 | 8.5126 | 23.9614
[5 empty] | étanchéité provisoire - reste | Émulsion de bitume, 1 couche | 14.003 | m2 | 168 | 1 | 30 | 0.16377 | 0.060804 | 0.081883 | 0.021079 | 0 |  |  | Revêtement |  |  |  | 30 | roof | autre | 0.25 | 0.25 | 24.4442 | 32.9182 | 8.474 | 0 |  |  | 0 | Revêtement | 0 | 0 | 0 | 0 | 0 | 0 | 0 | 0 | 0 | 0 | 0.060804 | 0.081883 | 0.021079 | 0 | 0 | 0 | 0 | 0 | 0 | 0 | 0 | 0 | 0.25 | 0 | 0 | 0
| Eléments de construction intérieurs et extérieurs | C02.02 / G03 | Parois intérieures, revetements de parois | [8 empty] | 65.8511 | 48.0645 | 13.4206 | 4.366 | 0.84989 | 0.0084989 |  | 0 |  |  |  | 0 |  | 0 |  | 0 | 0 | 0 | 0 | 0
|  |  | Porteuse | Porteuse (moyenne) (avec enduit intérieur) | Cloisons porteuses intérieures |  |  | m2 | 191 |  |  | 39.01 | 35.8947 | 0 | 3.1153 | 0 | 0 |  | 0 |  |  |  | 0 |  | 0 |  | 0 | 0 | 0 | 0 | 0
[5 empty] | Béton 200mm | Béton pour bâtiment (sans armature) | 1.002 | kg | 87860 | 460 | 60 | 23.9083 | 20.9168 | 0 | 2.9915 | 0 |  |  | Structure |  | 0 | 0 | 60 | in_wall | concrete |  | 460 | 6094.5216 | 0 | 871.6264 | 0 |  |  | 0 | Structure | 20.9168 | 0 | 2.9915 | 0 | 0 | 0 | 0 | 0 | 0 | 0 | 0 | 0 | 0 | 0 | 0 | 0 | 0 | 0 | 0 | 87860 | 0 | 0 | 2300 | 38.2 | 0 | 0 | 0 | 0
[5 empty] | acier d'armature 97.5 kg/m3 | Acier d'armature | 06.003 | kg | 3724.5 | 19.5 | 60 | 15.1017 | 14.9779 | 0 | 0.12382 | 0 |  |  | Structure |  | 0 | 0 | 60 | in_wall | metal |  | 19.5 | 4364.1 | 0 | 36.0766 | 0 |  |  | 0 | Structure | 14.9779 | 0 | 0.12382 | 0 | 0 | 0 | 0 | 0 | 0 | 0 | 0 | 0 | 0 | 0 | 0 | 0 | 0 | 0 | 0 | 3724.5 | 0 | 0 | 7850 | 0.47446 | 0 | 0 | 0 | 0
[19 empty] | 0 |  | 0 | 0 | 0 | in_wall | 0 |  | 0 | 0 | 0 | 0 | 0 |  |  | 0 | 0 | 0 | 0 | 0 | 0 | 0 | 0 | 0 | 0 | 0 | 0 | 0 | 0 | 0 | 0 | 0 | 0 | 0 | 0 | 0 | 0 | 0 | 0 | 0 | 0 | 0 | 0 | 0 | 0
[19 empty] | 0 |  | 0 | 0 | 0 | in_wall | 0 |  | 0 | 0 | 0 | 0 | 0 |  |  | 0 | 0 | 0 | 0 | 0 | 0 | 0 | 0 | 0 | 0 | 0 | 0 | 0 | 0 | 0 | 0 | 0 | 0 | 0 | 0 | 0 | 0 | 0 | 0 | 0 | 0 | 0 | 0 | 0 | 0
[19 empty] | 0 |  | 0 | 0 | 0 | in_wall | 0 |  | 0 | 0 | 0 | 0 | 0 |  |  | 0 | 0 | 0 | 0 | 0 | 0 | 0 | 0 | 0 | 0 | 0 | 0 | 0 | 0 | 0 | 0 | 0 | 0 | 0 | 0 | 0 | 0 | 0 | 0 | 0 | 0 | 0 | 0 | 0 | 0
[19 empty] | 0 |  | 0 | 0 | 0 | in_wall | 0 |  | 0 | 0 | 0 | 0 | 0 |  |  | 0 | 0 | 0 | 0 | 0 | 0 | 0 | 0 | 0 | 0 | 0 | 0 | 0 | 0 | 0 | 0 | 0 | 0 | 0 | 0 | 0 | 0 | 0 | 0 | 0 | 0 | 0 | 0 | 0 | 0
[19 empty] | 0 |  |  |  | 0 | in_wall | 0 |  | 0 | 0 | 0 | 0 | 0 |  |  | 0 | 0 | 0 | 0 | 0 | 0 | 0 | 0 | 0 | 0 | 0 | 0 | 0 | 0 | 0 | 0 | 0 | 0 | 0 | 0 | 0 | 0 | 0 | 0 | 0 | 0 | 0 | 0
[19 empty] | 0 |  |  |  | 0 | in_wall | 0 |  | 0 | 0 | 0 | 0 | 0 |  |  | 0 | 0 | 0 | 0 | 0 | 0 | 0 | 0 | 0 | 0 | 0 | 0 | 0 | 0 | 0 | 0 | 0 | 0 | 0 | 0 | 0 | 0 | 0 | 0 | 0 | 0 | 0 | 0
|  |  | Non porteuse | Non porteuse (moyenne) (avec enduit intérieur) | Parois KNAUF (cloisons intérieures) |  |  | m2 | 110 |  |  | 15.2186 | 7.3494 | 7.6093 | 0.2599 | 0.82721 | 0.0082721 |  | 0 |  |  |  | 0 |  | 0 |  | 0 | 0 | 0 | 0 | 0
[5 empty] | Structure métallique | Tôle d'acier, zinguée | 06.011 | kg | 290.4 | 2.64 | 30 | 7.0023 | 3.4957 | 3.5011 | 0.0054421 | 0 |  |  | Revêtement |  | 1.3547 | 3.5011 | 30 | in_wall_s | metal |  | 1.1863 | 794.6948 | 795.932 | 1.2372 | 0 |  |  | 0 | Revêtement | 0 | 0 | 0 | 0 | 0 | 0 | 0 | 0 | 0 | 0 | 3.4957 | 3.5011 | 0.0054421 | 0 | 0 | 0 | 0 | 0 | 0 | 0 | 0 | 290.4 | 7850 | 0 | 0 | 0.036994 | 1.3547 | 3.5011
[5 empty] | isolation | Laine de verre | 10.001 | kg | 110 | 1 | 30 | 0.64856 | 0.3067 | 0.32428 | 0.017576 | 0 |  |  | Revêtement |  | 0.12534 | 0.32428 | 30 | in_wall_s | mineral_fiber |  | 0.44935 | 69.7242 | 73.7199 | 3.9957 | 0 |  |  | 0 | Insulation | 0 | 0 | 0 | 0 | 0 | 0.3067 | 0.32428 | 0.017576 | 0 | 0 | 0 | 0 | 0 | 0 | 0 | 0 | 0 | 0 | 0 | 0 | 110 | 0 | 20 | 0 | 5.5 | 0 | 0.12534 | 0.32428
[5 empty] | Plâtre | Plaque de plâtre cartonnée | 03.008 | kg | 4675 | 42.5 | 30 | 7.5677 | 3.547 | 3.7839 | 0.23688 | 0.82721 | 0.0082721 |  | Revêtement |  | 2.2811 | 3.7839 | 30 | in_wall_s | gypsum |  | 19.0972 | 806.3535 | 860.2053 | 53.8519 | 1.2604 | 0.01 | 0.0082721 | 0.82721 | Revêtement | 0 | 0 | 0 | 0 | 0 | 0 | 0 | 0 | 0 | 0 | 3.547 | 3.7839 | 0.23688 | 0.82721 | 0.0082721 | 0 | 0 | 0 | 0 | 0 | 0 | 4675 | 850 | 0 | 0 | 5.5 | 2.2811 | 3.7839
[5 empty] | Cloisons intérieures - caves |  |  | m2 | 46 |  |  | 2.933 | 1.4637 | 1.4665 | 0.0028133 | 0.022677 | 0.00022677 |  | 0 |  | 0 | 0 | 0 |  | 0 |  | 0 | 0 | 0 | 0 | 0 | [30 empty] | 0 | 0
[5 empty] | Clairvoie bois | Bois massif épicéa / sapin / mélèze, séché en cellule, raboté | 07.011 | kg | 5.115 |  | 30 | 0.0047777 | 0.0018513 | 0.0023888 | 0.00053755 | 0.022677 | 0.00022677 |  | Revêtement |  | 0.00068977 | 0.0023888 | 30 | in_wall_s | timber |  | 0.020895 | 0.42086 | 0.54306 | 0.12221 | 0.034553 | 0.01 | 0.00022677 | 0.022677 | Revêtement | 0 | 0 | 0 | 0 | 0 | 0 | 0 | 0 | 0 | 0 | 0.0018513 | 0.0023888 | 0.00053755 | 0.022677 | 0.00022677 | 0 | 0 | 0 | 0 | 0 | 0 | 5.115 | 465 | 0 | 0 | 0.011 | 0.00068977 | 0.0023888
[5 empty] | structure en acier | Tôle d'acier, zinguée | 06.011 | kg | 121.44 | 2.64 | 30 | 2.9282 | 1.4618 | 1.4641 | 0.0022758 | 0 |  |  | Revêtement |  |  |  | 30 | in_wall_s | metal |  | 0.49608 | 332.3269 | 332.8443 | 0.51736 | 0 |  |  | 0 | Revêtement | 0 | 0 | 0 | 0 | 0 | 0 | 0 | 0 | 0 | 0 | 1.4618 | 1.4641 | 0.0022758 | 0 | 0 | 0 | 0 | 0 | 0 | 0 | 0 | 121.44 | 7850 | 0 | 0 | 0.01547
[5 empty] | Cloisons intérieures - caves |  |  | m2 | 88.8 |  |  | 8.6895 | 3.3568 | 4.3448 | 0.98799 | 0 | 0 |  | 0 |  |  |  | 0 |  | 0 |  | 0 | 0 | 0 | 0 | 0
[5 empty] | faience - SDB (carrelage) | Dalle en céramique/grès, 9 mm | 11.008 | m2 | 88.8 | 1 | 30 | 8.6895 | 3.3568 | 4.3448 | 0.98799 | 0 |  |  | Revêtement |  |  |  | 30 | in_wall_s | stone | 18 | 6.5294 | 763.1141 | 987.7186 | 224.6045 | 0 |  |  | 0 | Revêtement | 0 | 0 | 0 | 0 | 0 | 0 | 0 | 0 | 0 | 0 | 3.3568 | 4.3448 | 0.98799 | 0 | 0 | 0 | 0 | 0 | 0 | 0 | 0 | 0 | 18 | 0 | 0 | 0
|  | C04.01 | Planchers internes | [8 empty] | 78.0588 | 70.718 | 1.0411 | 6.2997 | 0.2276 | 0.002276 |  | 0 |  |  |  | 0 |  | 0 |  | 0 | 0 | 0 | 0 | 0
|  |  | Plancher sur sous-sol et extérieur | Dalle en béton 25cm (avec enduit intérieur) |  |  |  | m2 | 155.4 |  |  | 38.4923 | 35.3337 | 0 | 3.1586 | 0 | 0 |  | 0 |  |  |  | 0 |  | 0 |  | 0 | 0 | 0 | 0 | 0
[5 empty] | Dalle béton 250mm | Béton pour bâtiment (sans armature) | 1.002 | kg | 89355 | 575 | 60 | 24.3151 | 21.2727 | 0 | 3.0424 | 0 |  |  | Structure |  | 0 | 0 | 60 | ground | concrete |  | 575 | 8690.6103 | 0 | 1242.9139 | 0 |  |  | 0 | Structure | 21.2727 | 0 | 3.0424 | 0 | 0 | 0 | 0 | 0 | 0 | 0 | 0 | 0 | 0 | 0 | 0 | 0 | 0 | 0 | 0 | 89355 | 0 | 0 | 2300 | 38.85 | 0 | 0 | 0 | 0
[5 empty] | acier d'armature 90 kg/m3 | Acier d'armature | 06.003 | kg | 3496.5 | 22.5 | 60 | 14.1772 | 14.061 | 0 | 0.11624 | 0 |  |  | Structure |  | 0 | 0 | 60 | ground | metal |  | 22.5 | 5744.3811 | 0 | 47.4869 | 0 |  |  | 0 | Structure | 14.061 | 0 | 0.11624 | 0 | 0 | 0 | 0 | 0 | 0 | 0 | 0 | 0 | 0 | 0 | 0 | 0 | 0 | 0 | 0 | 3496.5 | 0 | 0 | 7850 | 0.44541 | 0 | 0 | 0 | 0
[19 empty] | 0 |  | 0 | 0 | 0 | ground | 0 |  | 0 | 0 | 0 | 0 | 0 |  |  | 0 | 0 | 0 | 0 | 0 | 0 | 0 | 0 | 0 | 0 | 0 | 0 | 0 | 0 | 0 | 0 | 0 | 0 | 0 | 0 | 0 | 0 | 0 | 0 | 0 | 0 | 0 | 0 | 0 | 0
[19 empty] | 0 |  | 0 | 0 | 0 | ground | 0 |  | 0 | 0 | 0 | 0 | 0 |  |  | 0 | 0 | 0 | 0 | 0 | 0 | 0 | 0 | 0 | 0 | 0 | 0 | 0 | 0 | 0 | 0 | 0 | 0 | 0 | 0 | 0 | 0 | 0 | 0 | 0 | 0 | 0 | 0 | 0 | 0
[19 empty] | 0 |  | 0 | 0 | 0 | ground | 0 |  | 0 | 0 | 0 | 0 | 0 |  |  | 0 | 0 | 0 | 0 | 0 | 0 | 0 | 0 | 0 | 0 | 0 | 0 | 0 | 0 | 0 | 0 | 0 | 0 | 0 | 0 | 0 | 0 | 0 | 0 | 0 | 0 | 0 | 0 | 0 | 0
[19 empty] | 0 |  | 0 | 0 | 0 | ground | 0 |  | 0 | 0 | 0 | 0 | 0 |  |  | 0 | 0 | 0 | 0 | 0 | 0 | 0 | 0 | 0 | 0 | 0 | 0 | 0 | 0 | 0 | 0 | 0 | 0 | 0 | 0 | 0 | 0 | 0 | 0 | 0 | 0 | 0 | 0 | 0 | 0
[19 empty] | 0 |  |  |  | 0 | ground | 0 |  | 0 | 0 | 0 | 0 | 0 |  |  | 0 | 0 | 0 | 0 | 0 | 0 | 0 | 0 | 0 | 0 | 0 | 0 | 0 | 0 | 0 | 0 | 0 | 0 | 0 | 0 | 0 | 0 | 0 | 0 | - | 0 | 0 | 0
[19 empty] | 0 |  |  |  | 0 | ground | 0 |  | 0 | 0 | 0 | 0 | 0 |  |  | 0 | 0 | 0 | 0 | 0 | 0 | 0 | 0 | 0 | 0 | 0 | 0 | 0 | 0 | 0 | 0 | 0 | 0 | 0 | 0 | 0 | 0 | 0 | 0 | 0 | 0 | 0 | 0
|  |  | Planchers intermédiaires | Dalle en béton 25cm (avec enduit intérieur) |  |  |  | m2 | 151.33 |  |  | 39.5664 | 35.3842 | 1.0411 | 3.1411 | 0.2276 | 0.002276 |  | 0 |  |  |  | 0 |  | 0 |  | 0 | 0 | 0 | 0 | 0
[5 empty] | Dalle béton 250mm | Béton pour bâtiment (sans armature) | 1.002 | kg | 87014.75 | 575 | 60 | 23.6783 | 20.7156 | 0 | 2.9627 | 0 |  |  | Structure |  | 0 | 0 | 60 | in_floor | concrete |  | 575 | 9522.69 | 0 | 1361.9162 | 0 |  |  | 0 | Structure | 20.7156 | 0 | 2.9627 | 0 | 0 | 0 | 0 | 0 | 0 | 0 | 0 | 0 | 0 | 0 | 0 | 0 | 0 | 0 | 0 | 87014.75 | 0 | 0 | 2300 | 37.8325 | 0 | 0 | 0 | 0
[5 empty] | acier d'armature 90 kg/m3 | Acier d'armature | 06.003 | kg | 3404.925 | 22.5 | 60 | 13.8059 | 13.6927 | 0 | 0.11319 | 0 |  |  | Structure |  | 0 | 0 | 60 | in_floor | metal |  | 22.5 | 6294.375 | 0 | 52.0335 | 0 |  |  | 0 | Structure | 13.6927 | 0 | 0.11319 | 0 | 0 | 0 | 0 | 0 | 0 | 0 | 0 | 0 | 0 | 0 | 0 | 0 | 0 | 0 | 0 | 3404.925 | 0 | 0 | 7850 | 0.43375 | 0 | 0 | 0 | 0
[5 empty] | Plâtre 10mm | Plaque de plâtre cartonnée | 03.008 | kg | 1286.305 | 8.5 | 30 | 2.0822 | 0.97594 | 1.0411 | 0.065177 | 0.2276 | 0.002276 |  | Revêtement |  | 0.62763 | 1.0411 | 30 | in_floor | gypsum |  | 8.5 | 448.6257 | 478.587 | 29.9612 | 0.561 | 0.01 | 0.002276 | 0.2276 | Revêtement | 0 | 0 | 0 | 0 | 0 | 0 | 0 | 0 | 0 | 0 | 0.97594 | 1.0411 | 0.065177 | 0.2276 | 0.002276 | 0 | 0 | 0 | 0 | 0 | 0 | 1286.305 | 850 | 0 | 0 | 1.5133 | 0.62763 | 1.0411
[19 empty] | 0 |  | 0 | 0 | 0 | in_floor | 0 |  | 0 | 0 | 0 | 0 | 0 |  |  | 0 | 0 | 0 | 0 | 0 | 0 | 0 | 0 | 0 | 0 | 0 | 0 | 0 | 0 | 0 | 0 | 0 | 0 | 0 | 0 | 0 | 0 | 0 | 0 | 0 | 0 | 0 | 0 | 0 | 0
[19 empty] | 0 |  | 0 | 0 | 0 | in_floor | 0 |  | 0 | 0 | 0 | 0 | 0 |  |  | 0 | 0 | 0 | 0 | 0 | 0 | 0 | 0 | 0 | 0 | 0 | 0 | 0 | 0 | 0 | 0 | 0 | 0 | 0 | 0 | 0 | 0 | 0 | 0 | - | 0 | 0 | 0 | 0 | 0
[19 empty] | 0 |  | 0 | 0 | 0 | in_floor | 0 |  | 0 | 0 | 0 | 0 | 0 |  |  | 0 | 0 | 0 | 0 | 0 | 0 | 0 | 0 | 0 | 0 | 0 | 0 | 0 | 0 | 0 | 0 | 0 | 0 | 0 | 0 | 0 | 0 | 0 | 0 | 0 | 0 | 0 | 0 | 0 | 0
[19 empty] | 0 |  |  | 0 | 0 | in_floor | 0 |  | 0 | 0 | 0 | 0 | 0 |  |  | 0 | 0 | 0 | 0 | 0 | 0 | 0 | 0 | 0 | 0 | 0 | 0 | 0 | 0 | 0 | 0 | 0 | 0 | 0 | 0 | 0 | 0 | 0 | 0 | - | 0 | 0 | 0 |  | 0
[19 empty] | 0 |  |  |  | 0 | in_floor | 0 |  | 0 | 0 | 0 | 0 | 0 |  |  | 0 | 0 | 0 | 0 | 0 | 0 | 0 | 0 | 0 | 0 | 0 | 0 | 0 | 0 | 0 | 0 | 0 | 0 | 0 | 0 | 0 | 0 | 0 | 0 | - | 0 | 0 | 0
|  |  | Sous-sol | Dalle en béton 25cm (avec enduit intérieur) |  |  |  | m2 | 0 |  |  | 0 | 0 | 0 | 0 | 0 | 0 |  | 0 |  |  |  | 0 |  | 0 |  | 0 | 0 | 0 | 0 | 0
[6 empty] | Données écobilans dans la construction |  | 0 | 0 |  | 60 | 0 | 0 | 0 | 0 | 0 |  |  | Structure |  | 0 | 0 | 60 | ground | 0 |  | 0 | 0 | 0 | 0 | 0 |  |  |  | Structure | 0 | 0 | 0 | 0 | 0 | 0 | 0 | 0 | 0 | 0 | 0 | 0 | 0 | 0 | 0 | 0 | 0 | 0 | 0 | 0 | 0 | 0 | 0 | 0 | 0 | 0 | 0 | 0
[6 empty] | Données écobilans dans la construction |  | 0 | 0 |  | 60 | 0 | 0 | 0 | 0 | 0 |  |  | Structure |  | 0 | 0 | 60 | ground | 0 |  | 0 | 0 | 0 | 0 | 0 |  |  |  | Structure | 0 | 0 | 0 | 0 | 0 | 0 | 0 | 0 | 0 | 0 | 0 | 0 | 0 | 0 | 0 | 0 | 0 | 0 | 0 | 0 | 0 | 0 | - | 0 | 0 | 0 | 0 | 0
[6 empty] | Données écobilans dans la construction |  | 0 | 0 |  | 30 | 0 | 0 | 0 | 0 | 0 |  |  | Revêtement |  | 0 | 0 | 30 | ground | 0 |  | 0 | 0 | 0 | 0 | 0 |  |  |  | Revêtement | 0 | 0 | 0 | 0 | 0 | 0 | 0 | 0 | 0 | 0 | 0 | 0 | 0 | 0 | 0 | 0 | 0 | 0 | 0 | 0 | 0 | 0 | 0 | 0 | 0 | 0 | 0 | 0
[6 empty] | Données écobilans dans la construction |  | 0 | 0 |  | 0 | 0 | 0 | 0 | 0 | 0 |  |  | 0 |  | 0 | 0 | 0 | ground | 0 |  | 0 | 0 | 0 | 0 | 0 |  |  |  | 0 | 0 | 0 | 0 | 0 | 0 | 0 | 0 | 0 | 0 | 0 | 0 | 0 | 0 | 0 | 0 | 0 | 0 | 0 | 0 | 0 | 0 | 0 | 0 | 0 | 0 | 0 | 0 | 0
[6 empty] | Données écobilans dans la construction |  | 0 | 0 |  | 0 | 0 | 0 | 0 | 0 | 0 |  |  | 0 |  | 0 | 0 | 0 | ground | 0 |  | 0 | 0 | 0 | 0 | 0 |  |  |  | 0 | 0 | 0 | 0 | 0 | 0 | 0 | 0 | 0 | 0 | 0 | 0 | 0 | 0 | 0 | 0 | 0 | 0 | 0 | 0 | 0 | 0 | 0 | - | 0 | 0 | 0 | 0 | 0
[6 empty] | Données écobilans dans la construction |  | 0 | 0 |  | 0 | 0 | 0 | 0 | 0 | 0 |  |  | 0 |  | 0 | 0 | 0 | ground | 0 |  | 0 | 0 | 0 | 0 | 0 |  |  |  | 0 | 0 | 0 | 0 | 0 | 0 | 0 | 0 | 0 | 0 | 0 | 0 | 0 | 0 | 0 | 0 | 0 | 0 | 0 | 0 | 0 | 0 | 0 | 0 | 0 | 0 | 0 | 0 | 0
[6 empty] | Données écobilans dans la construction |  | 0 | 0 |  | 0 | 0 | 0 | 0 | 0 | 0 |  |  | 0 |  |  |  | 0 | ground | 0 |  | 0 | 0 | 0 | 0 | 0 |  |  |  | 0 | 0 | 0 | 0 | 0 | 0 | 0 | 0 | 0 | 0 | 0 | 0 | 0 | 0 | 0 | 0 | 0 | 0 | 0 | 0 | 0 | 0 | 0 | 0 | 0 | 0 | 0
[6 empty] | Données écobilans dans la construction |  | 0 | [10 empty] | 0 |  |  |  | 0 | ground | 0 |  | 0 | 0 | 0 | 0 | 0 |  |  |  | 0 | 0 | 0 | 0 | 0 | 0 | 0 | 0 | 0 | 0 | 0 | 0 | 0 | 0 | 0 | 0 | 0 | 0 | 0 | 0 | 0 | 0 | 0 | 0 | 0 | 0 | 0
|  | G02 / G04 | Revetements de sols et de plafonds | [8 empty] | 73.6904 | 31.3571 | 36.8452 | 5.4881 | 3.1634 | 0.031634 |  | 0 |  |  |  | 0 |  | 0 |  | 0 | 0 | 0 | 0 | 0
|  |  | Plancher sur sous-sol et extérieur (sous-structure) | Supports et revêtement de sol |  |  |  | m2 | 155.4 |  |  | 19.9632 | 8.1625 | 9.9816 | 1.8191 | 0 | 0 |  | 0 |  |  |  | 0 |  | 0 |  | 0 | 0 | 0 | 0 | 0
|  |  |  | 70% | chape ciment 80mm | Chape de ciment, 85 mm | 04.006 | kg | 22999.2 | 148 | 30 | 14.8971 | 6.6593 | 7.4485 | 0.78925 | 0 |  |  | Revêtement |  | 1.7141 | 7.4485 | 30 | ground | concrete |  | 148 | 2720.5389 | 3042.9731 | 322.4342 | 0 |  |  | 0 | Revêtement | 0 | 0 | 0 | 0 | 0 | 0 | 0 | 0 | 0 | 0 | 6.6593 | 7.4485 | 0.78925 | 0 | 0 | 0 | 0 | 0 | 0 | 0 | 0 | 22999.2 | 1850 | 0 | 0 | 12.432 | 1.7141 | 7.4485
|  |  |  | 70% | isolation EPS 150 Sol 20mm 0.033 25kg/m3 | Polystyrène expansé (EPS) | 10.004 | kg | 77.7 | 0.5 | 30 | 3.1663 | 0.93948 | 1.5832 | 0.64368 | 0 |  |  | Revêtement |  | 0.56244 | 1.5832 | 30 | ground | oil_product |  | 0.5 | 383.8098 | 646.7748 | 262.965 | 0 |  |  | 0 | Insulation | 0 | 0 | 0 | 0 | 0 | 0.93948 | 1.5832 | 0.64368 | 0 | 0 | 0 | 0 | 0 | 0 | 0 | 0 | 0 | 0 | 0 | 0 | 77.7 | 0 | 25 | 0 | 3.108 | 0 | 0.56244 | 1.5832
|  |  |  | 30% | isolation phonique Roll EPS-T 20mm 0.039 15kg/m3 | Polystyrène expansé (EPS) | 10.004 | kg | 46.62 | 0.3 | 30 | 1.8998 | 0.56369 | 0.9499 | 0.38621 | 0 |  |  | Revêtement |  | 0.33746 | 0.9499 | 30 | ground | oil_product |  | 0.3 | 230.2859 | 388.0649 | 157.779 | 0 |  |  | 0 | Insulation | 0 | 0 | 0 | 0 | 0 | 0.56369 | 0.9499 | 0.38621 | 0 | 0 | 0 | 0 | 0 | 0 | 0 | 0 | 0 | 0 | 0 | 0 | 46.62 | 0 | 15 | 0 | 3.108 | 0 | 0.33746 | 0.9499
|  |  |  | 30% | [14 empty] | 0 |  | 0 | 0 | 0 | ground | 0 |  | 0 | 0 | 0 | 0 | 0 |  |  | 0 | 0 | 0 | 0 | 0 | 0 | 0 | 0 | 0 | 0 | 0 | 0 | 0 | 0 | 0 | 0 | 0 | 0 | 0 | 0 | 0 | 0 | 0 | 0 | - | 0 | 0 | 0 | 0 | 0
[19 empty] | 0 |  | 0 | 0 | 0 | ground | 0 |  | 0 | 0 | 0 | 0 | 0 |  |  | 0 | 0 | 0 | 0 | 0 | 0 | 0 | 0 | 0 | 0 | 0 | 0 | 0 | 0 | 0 | 0 | 0 | 0 | 0 | 0 | 0 | 0 | 0 | 0 | - | 0 | 0 | 0 | 0 | 0
[19 empty] | 0 |  | 0 | 0 | 0 | ground | 0 |  | 0 | 0 | 0 | 0 | 0 |  |  | 0 | 0 | 0 | 0 | 0 | 0 | 0 | 0 | 0 | 0 | 0 | 0 | 0 | 0 | 0 | 0 | 0 | 0 | 0 | 0 | 0 | 0 | 0 | 0 | 0 | 0 | 0 | 0 | 0 | 0
[19 empty] | 0 |  | 0 | 0 | 0 | ground | 0 |  | 0 | 0 | 0 | 0 | 0 |  |  | 0 | 0 | 0 | 0 | 0 | 0 | 0 | 0 | 0 | 0 | 0 | 0 | 0 | 0 | 0 | 0 | 0 | 0 | 0 | 0 | 0 | 0 | 0 | 0 | 0 | 0 | 0 | 0 | 0 | 0
|  |  | Isolant sur sous-sol (Plafond | Isolation contre non chauffé |  |  |  | m2 | 155.4 |  |  | 17.6562 | 8.3872 | 8.8281 | 0.44087 | 0 | 0 |  | 0 |  |  |  | 0 |  | 0 |  | 0 | 0 | 0 | 0 | 0
[5 empty] | isolation laine minérale 180mm 0.034 (80kg/m3) | Laine de roche | 10.008 | kg | 2237.76 | 14.4 | 30 | 14.2737 | 6.7793 | 7.1368 | 0.35756 | 0 |  |  | Revêtement |  | 3.4376 | 7.1368 | 30 | ground | mineral_fiber |  | 14.4 | 2769.5576 | 2915.6334 | 146.0758 | 0 |  |  | 0 | Insulation | 0 | 0 | 0 | 0 | 0 | 6.7793 | 7.1368 | 0.35756 | 0 | 0 | 0 | 0 | 0 | 0 | 0 | 0 | 0 | 0 | 0 | 0 | 2237.76 | 0 | 80 | 0 | 27.972 | 0 | 3.4376 | 7.1368
[5 empty] | Crépis 10mm | Enduit de ciment | 4.009 | kg | 2408.7 | 15.5 | 30 | 3.3825 | 1.608 | 1.6913 | 0.083304 | 0 |  |  | Revêtement |  | 0.62445 | 1.6913 | 30 | ground | concrete |  | 15.5 | 656.9019 | 690.9342 | 34.0323 | 0 |  |  | 0 | Revêtement | 0 | 0 | 0 | 0 | 0 | 0 | 0 | 0 | 0 | 0 | 1.608 | 1.6913 | 0.083304 | 0 | 0 | 0 | 0 | 0 | 0 | 0 | 0 | 2408.7 | 1550 | 0 | 0 | 1.554 | 0.62445 | 1.6913
|  |  | Plancher intermédiaires (sous-structure) | Supports et revêtement de sol |  |  |  | m2 | 151.33 |  |  | 14.6273 | 6.0845 | 7.3136 | 1.2291 | 0 | 0 |  | 0 |  |  |  | 0 |  | 0 |  | 0 | 0 | 0 | 0 | 0
[5 empty] | chape ciment 80mm | Chape de ciment, 85 mm | 04.006 | kg | 17917.472 | 148 | 30 | 11.6055 | 5.1879 | 5.8028 | 0.61486 | 0 |  |  | Revêtement |  |  | 5.8028 | 30 | in_floor | concrete |  | 118.4 | 2384.8128 | 2667.4573 | 282.6445 | 0 |  |  | 0 | Revêtement | 0 | 0 | 0 | 0 | 0 | 0 | 0 | 0 | 0 | 0 | 5.1879 | 5.8028 | 0.61486 | 0 | 0 | 0 | 0 | 0 | 0 | 0 | 0 | 17917.472 | 1850 | 0 | 0 | 9.6851 |  | 5.8028
[5 empty] | isolation EPS 150 Sol 20mm 0.033 25kg/m3 | Polystyrène expansé (EPS) | 10.004 | kg | 60.532 | 0.5 | 30 | 2.4667 | 0.7319 | 1.2334 | 0.50146 | 0 |  |  | Revêtement |  | 0.43817 | 1.2334 | 30 | in_floor | oil_product |  | 0.4 | 336.446 | 566.96 | 230.514 | 0 |  |  | 0 | Insulation | 0 | 0 | 0 | 0 | 0 | 0.7319 | 1.2334 | 0.50146 | 0 | 0 | 0 | 0 | 0 | 0 | 0 | 0 | 0 | 0 | 0 | 0 | 60.532 | 0 | 25 | 0 | 2.4213 | 0 | 0.43817 | 1.2334
[5 empty] | isolation phonique Roll EPS-T 20mm 0.039 15kg/m3 | Polystyrène expansé (EPS) | 10.004 | kg | 13.6197 | 0.3 | 30 | 0.55501 | 0.16468 | 0.27751 | 0.11283 | 0 |  |  | Revêtement |  | 0.098588 | 0.27751 | 30 | in_floor | oil_product |  | 0.09 | 75.7003 | 127.566 | 51.8656 | 0 |  |  | 0 | Insulation | 0 | 0 | 0 | 0 | 0 | 0.16468 | 0.27751 | 0.11283 | 0 | 0 | 0 | 0 | 0 | 0 | 0 | 0 | 0 | 0 | 0 | 0 | 13.6197 | 0 | 15 | 0 | 0.90798 | 0 | 0.098588 | 0.27751
[19 empty] | 0 |  | 0 | 0 | 0 | in_floor | 0 |  | 0 | 0 | 0 | 0 | 0 |  |  | 0 | 0 | 0 | 0 | 0 | 0 | 0 | 0 | 0 | 0 | 0 | 0 | 0 | 0 | 0 | 0 | 0 | 0 | 0 | 0 | 0 | 0 | 0 | 0 | - | 0 | 0 | 0 | 0 | 0
[19 empty] | 0 |  | 0 | 0 | 0 | in_floor | 0 |  | 0 | 0 | 0 | 0 | 0 |  |  | 0 | 0 | 0 | 0 | 0 | 0 | 0 | 0 | 0 | 0 | 0 | 0 | 0 | 0 | 0 | 0 | 0 | 0 | 0 | 0 | 0 | 0 | 0 | 0 | 0 | 0 | 0 | 0 | 0 | 0
[19 empty] | 0 |  | 0 | 0 | 0 | in_floor | 0 |  | 0 | 0 | 0 | 0 | 0 |  |  | 0 | 0 | 0 | 0 | 0 | 0 | 0 | 0 | 0 | 0 | 0 | 0 | 0 | 0 | 0 | 0 | 0 | 0 | 0 | 0 | 0 | 0 | 0 | 0 | - | 0 | 0 | 0 | 0 | 0
[19 empty] | 0 |  | 0 | 0 | 0 | in_floor | 0 |  | 0 | 0 | 0 | 0 | 0 |  |  | 0 | 0 | 0 | 0 | 0 | 0 | 0 | 0 | 0 | 0 | 0 | 0 | 0 | 0 | 0 | 0 | 0 | 0 | 0 | 0 | 0 | 0 | 0 | 0 | 0 | 0 | 0 | 0 | 0 | 0
|  |  | Revêtements | Supports et revêtement de sol |  |  |  | m2 |  |  |  | 21.4437 | 8.7229 | 10.7219 | 1.999 | 3.1634 | 0.031634 |  | 0 |  |  |  | 0 |  | 0 |  | 0 | 0 | 0 | 0 | 0
[5 empty] | Parquet chambre | Parquet, 2 plis, vitrifié d'usine, 11 mm | 11.018 | m2 | 117 | m2 | 30 | 4.9109 | 2.3494 | 2.4554 | 0.10602 | 3.0939 | 0.030939 |  | Revêtement |  | 1.0728 | 2.4554 | 30 | floor | timber | 6.1 | 2.3268 | 1019.1058 | 1065.0948 | 45.989 | 3.7623 | 0.01 | 0.030939 | 3.0939 | Revêtement | 0 | 0 | 0 | 0 | 0 | 0 | 0 | 0 | 0 | 0 | 2.3494 | 2.4554 | 0.10602 | 3.0939 | 0.030939 | 0 | 0 | 0 | 0 | 0 | 0 | 0 | 6.1 | 0 | 0 | 0 | 1.0728 | 2.4554
[5 empty] | Carrelage | Dalle en céramique/grès, 9 mm | 11.008 | m2 | 167 | m2 | 30 | 16.3418 | 6.3129 | 8.1709 | 1.858 | 0 |  |  | Revêtement |  | 4.7906 | 8.1709 | 30 | floor | stone | 18 | 9.8001 | 2738.3387 | 3544.3037 | 805.9649 | 0 |  |  | 0 | Revêtement | 0 | 0 | 0 | 0 | 0 | 0 | 0 | 0 | 0 | 0 | 6.3129 | 8.1709 | 1.858 | 0 | 0 | 0 | 0 | 0 | 0 | 0 | 0 | 0 | 18 | 0 | 0 | 0 | 4.7906 | 8.1709
[5 empty] | Moquette coco | Moquette en fibres naturelles | 11.026 | m2 | 7 | m2 | 30 | 0.19105 | 0.060617 | 0.095523 | 0.034906 | 0.0695 | 0.000695 |  | Revêtement |  | 0.06681 | 0.095523 | 30 | floor | vegetal_fiber | 2.7 | 0.061618 | 26.2937 | 41.435 | 15.1413 | 0.084515 | 0.01 | 0.000695 | 0.0695 | Revêtement | 0 | 0 | 0 | 0 | 0 | 0 | 0 | 0 | 0 | 0 | 0.060617 | 0.095523 | 0.034906 | 0.0695 | 0.000695 | 0 | 0 | 0 | 0 | 0 | 0 | 0 | 2.7 | 0 | 0 | 0 | 0.06681 | 0.095523
[19 empty] | 0 |  | 0 | 0 | 0 | floor | 0 |  | 0 | 0 | 0 | 0 | 0 |  |  | 0 | 0 | 0 | 0 | 0 | 0 | 0 | 0 | 0 | 0 | 0 | 0 | 0 | 0 | 0 | 0 | 0 | 0 | 0 | 0 | 0 | 0 | 0 | 0 | 0 | 0 | 0 | 0 | 0 | 0
[19 empty] | 0 |  | 0 | 0 | 0 | floor | 0 |  | 0 | 0 | 0 | 0 | 0 |  |  | 0 | 0 | 0 | 0 | 0 | 0 | 0 | 0 | 0 | 0 | 0 | 0 | 0 | 0 | 0 | 0 | 0 | 0 | 0 | 0 | 0 | 0 | 0 | 0 | - | 0 | 0 | 0 | 0 | 0
[19 empty] | 0 |  | 0 | 0 | 0 | floor | 0 |  | 0 | 0 | 0 | 0 | 0 |  |  | 0 | 0 | 0 | 0 | 0 | 0 | 0 | 0 | 0 | 0 | 0 | 0 | 0 | 0 | 0 | 0 | 0 | 0 | 0 | 0 | 0 | 0 | 0 | 0 | - | 0 | 0 | 0 | 0 | 0
[19 empty] | 0 |  | 0 | 0 | 0 | floor | 0 |  | 0 | 0 | 0 | 0 | 0 |  |  | 0 | 0 | 0 | 0 | 0 | 0 | 0 | 0 | 0 | 0 | 0 | 0 | 0 | 0 | 0 | 0 | 0 | 0 | 0 | 0 | 0 | 0 | 0 | 0 | 0 | 0 | 0 | 0 | 0 | 0
|  | C04.08 | Balcons, avant-toits | [8 empty] | 15.9977 | 12.9241 | 1.4529 | 1.6208 | 1.6698 | -0.11689 |  | 0 |  |  |  | 0 |  | 0 |  | 0 | 0 | 0 | 0 | 0
|  |  |  | Balcons y c. dispositifs antichute |  |  |  | m2 | 45 |  |  | 15.9977 | 12.9241 | 1.4529 | 1.6208 | 1.6698 | -0.11689 |  | 0 |  |  |  | 0 |  | 0 |  | 0 | 0 | 0 | 0 | 0
[5 empty] | Dalle béton 250mm | Béton pour bâtiment (sans armature) | 1.002 | kg | 25875 | 575 | 60 | 7.0411 | 6.1601 | 0 | 0.881 | 0 |  |  | Structure |  | 0 | 0 | 60 | balcony | concrete |  | 575 | 3809.076 | 0 | 544.7665 | 0 |  |  | 0 | Structure | 6.1601 | 0 | 0.881 | 0 | 0 | 0 | 0 | 0 | 0 | 0 | 0 | 0 | 0 | 0 | 0 | 0 | 0 | 0 | 0 | 25875 | 0 | 0 | 2300 | 11.25 | 0 | 0 | 0 | 0
[5 empty] | acier d'armature 90 kg/m3 | Acier d'armature | 06.003 | kg | 1134 | 25.2 | 60 | 4.598 | 4.5603 | 0 | 0.037699 | 0 |  |  | Structure |  | 0 | 0 | 60 | balcony | metal |  | 25.2 | 2819.88 | 0 | 23.311 | 0 |  |  | 0 | Structure | 4.5603 | 0 | 0.037699 | 0 | 0 | 0 | 0 | 0 | 0 | 0 | 0 | 0 | 0 | 0 | 0 | 0 | 0 | 0 | 0 | 1134 | 0 | 0 | 7850 | 0.14446 | 0 | 0 | 0 | 0
[5 empty] | résine? - étanchéité | Émulsion de bitume, 1 couche | 14.003 | m2 | 45 | 1 | 40 | 0.032899 | 0.016287 | 0.010966 | 0.0056461 | 0 |  |  | Structure |  | 0.040657 | 0.010966 | 40 | balcony | autre | 0.25 | 0.25 | 10.071 | 6.7811 | 3.4913 | 0 |  |  | 0 | Revêtement | 0 | 0 | 0 | 0 | 0 | 0 | 0 | 0 | 0 | 0 | 0.016287 | 0.010966 | 0.0056461 | 0 | 0 | 0 | 0 | 0 | 0 | 0 | 0 | 0 | 0.25 | 0 | 0 | 0 | 0.040657 | 0.010966
[5 empty] | planche bois 18mm - structure plastique + plancher bois | Bois massif épicéa / sapin / mélèze, séché en cellule, raboté | 07.011 | kg | 376.65 | 8.37 | 40 | 0.26386 | 0.13632 | 0.087952 | 0.039584 | 1.6698 | -0.11689 |  | Structure |  | 0.025396 | 0.087952 | 40 | balcony | timber |  | 8.37 | 84.2943 | 54.3854 | 24.4766 | 13.8412 | -0.07 | -0.11689 | 1.6698 | Revêtement | 0 | 0 | 0 | 0 | 0 | 0 | 0 | 0 | 0 | 0 | 0.13632 | 0.087952 | 0.039584 | 1.6698 | -0.11689 | 0 | 0 | 0 | 0 | 0 | 0 | 376.65 | 465 | 0 | 0 | 0.81 | 0.025396 | 0.087952
[5 empty] | console isolante? - 25cm EPS linéaire | Polystyrène expansé (EPS) | 10.004 | kg | 79.0125 | 1.7558 | 40 | 2.4149 | 0.95535 | 0.80495 | 0.65455 | 0 |  |  | Structure |  | 0.28597 | 0.80495 | 40 | balcony | oil_product |  | 1.7558 | 590.7431 | 497.7436 | 404.7442 | 0 |  |  | 0 | Insulation | 0 | 0 | 0 | 0 | 0 | 0.95535 | 0.80495 | 0.65455 | 0 | 0 | 0 | 0 | 0 | 0 | 0 | 0 | 0 | 0 | 0 | 0 | 79.0125 | 0 | 15 | 0 | 5.2675 | 0 | 0.28597 | 0.80495
[5 empty] | 4 pilliers en acier inox (10x10x262) | Profil en acier, nu | 06.012 | kg | 37.0206 | 0.82268 | 40 | 0.10987 | 0.072552 | 0.036623 | 0.00069376 | 0 |  |  | Structure |  | 0.00022752 | 0.036623 | 40 | balcony | metal |  | 0.82268 | 44.8629 | 22.6459 | 0.42899 | 0 |  |  | 0 | Revêtement | 0 | 0 | 0 | 0 | 0 | 0 | 0 | 0 | 0 | 0 | 0.072552 | 0.036623 | 0.00069376 | 0 | 0 | 0 | 0 | 0 | 0 | 0 | 0 | 37.0206 | 7850 | 0 | 0 | 0.004716 | 0.00022752 | 0.036623 | 0.265
[5 empty] | Gardecorps? Barreaudage métallique inox 7850kg/m3 | Tôle d'acier, zinguée | 06.011 | kg | 85 | 1.8889 | 40 | 1.5372 | 1.0232 | 0.51239 | 0.0015929 | 0 |  |  | Structure |  | 0.19826 | 0.51239 | 40 | balcony | metal |  | 1.8889 | 632.6909 | 316.8379 | 0.98497 | 0 |  |  | 0 | Revêtement | 0 | 0 | 0 | 0 | 0 | 0 | 0 | 0 | 0 | 0 | 1.0232 | 0.51239 | 0.0015929 | 0 | 0 | 0 | 0 | 0 | 0 | 0 | 0 | 85 | 7850 | 0 | 0 | 0.010828 | 0.19826 | 0.51239
|  | C04.02/06 | Escaliers | [8 empty] | 5.2981 | 4.8741 | 0 | 0.42397 | 0 | 0 | [5 empty] | 0 |  | 0 |  | 0 | 0 | 0 | 0 | 0
|  |  |  | 0 |  |  |  | m2 | 20 |  |  | 5.2981 | 4.8741 | 0 | 0.42397 | 0 | 0 | [5 empty] | 0 |  | 0 |  | 0 | 0 | 0 | 0 | 0
[5 empty] | Béton 260mm | Béton pour bâtiment (sans armature) | 1.002 | kg | 11960 | 598 | 60 | 3.2545 | 2.8473 | 0 | 0.40722 | 0 |  |  | Structure |  |  |  | 60 | stairs | concrete |  | 598 | 1274.4576 | 0 | 182.2704 | 0 |  |  |  | Structure | 2.8473 | 0 | 0.40722 | 0 | 0 | 0 | 0 | 0 | 0 | 0 | 0 | 0 | 0 | 0 | 0 | 0 | 0 | 0 | 0 | 11960 | 0 | 0 | 2300 | 5.2 | 0 | 0
[5 empty] | acier d'armature 90 kg/m3 | Acier d'armature | 06.003 | kg | 504 | 25.2 | 60 | 2.0436 | 2.0268 | 0 | 0.016755 | 0 |  |  | Structure |  |  |  | 60 | stairs | metal |  | 25.2 | 907.2 | 0 | 7.4995 | 0 |  |  |  | Structure | 2.0268 | 0 | 0.016755 | 0 | 0 | 0 | 0 | 0 | 0 | 0 | 0 | 0 | 0 | 0 | 0 | 0 | 0 | 0 | 0 | 504 | 0 | 0 | 7850 | 0.064204 | 0 | 0
| Installations | D01 | Installation électriques | [8 empty] | 54.5863 | 23.8732 | 27.2932 | 3.42 |  |  |  | 0 |  |  |  | 0 |  | 0 |  | 0 | 0 | 0 | 0 | 0
|  |  | Installation électriques | Habitation |  | Installations électriques, habitation | 34.001 | SRE | 373 | 1 | 30 | 25.9 | 9.53 | 12.95 | 3.42 |  |  |  | Installation |  | 7.77 | 12.95 | 30 | era | equipment |  | 0 | 3554.69 | 4830.35 | 1275.66 | 0 |  |  |  | Installation | 0 | 0 | 0 | 0 | 0 | 0 | 0 | 0 | 0 | 0 | 0 | 0 | 0 | 0 | 0 | 9.53 | 12.95 | 3.42 | 0 | 0 | 0 | 0 | - | 0 | 0 | 0 | 7.77 | 12.95
|  |  | Installation photovoltaique (1 m2 = 0.14 kWp) | Installation photovoltaique (1 m2 = 0.14 kWp) |  | Installations photovoltaïques 1 | 34.024 | Puissance max. | 5 | 1 | 30 | 28.6863 | 14.3432 | 14.3432 | 0 |  |  |  | Installation |  | 8.6059 | 14.3432 | 30 | era | equipment |  | 0 | 5350 | 5350 | 0 | 0 |  |  |  | Installation | 0 | 0 | 0 | 0 | 0 | 0 | 0 | 0 | 0 | 0 | 0 | 0 | 0 | 0 | 0 | 14.3432 | 14.3432 | 0 | 0 | 0 | 0 | 0 | - | 0 | 0 | 0 | 8.6059 | 14.3432
|  | D05 | Installlations techniques de chauffage | [8 empty] | 50.0882 | 22.2511 | 22.7589 | 5.0782 |  |  |  | 0 |  | 0 |  | 0 |  | 0 |  | 0 | 0 | 0 | 0 | 0 | [30 empty] | 0
|  |  | Production de chaleur | Production de chaleur |  | Pompe à chaleur saumure-eau 7 kW | 31.017 | appareil | 1 | 1 | 20 | 9.6635 | 2.5871 | 6.4424 | 0.63405 |  |  |  | Installation |  | 3.8654 | 6.4424 | 20 | era | equipment |  | 0 | 965 | 2403 | 236.5 | 0 |  |  |  | Installation | 0 | 0 | 0 | 0 | 0 | 0 | 0 | 0 | 0 | 0 | 0 | 0 | 0 | 0 | 0 | 2.5871 | 6.4424 | 0.63405 | 0 | 0 | 0 | 0 | - | 0 | 0 | 0 | 3.8654 | 6.4424
|  |  | Distribution et émission de chaleur | Distribution et émissions de chaleur habitation | Distribution | Distribution de chaleur, bâtiment d'habitation | 31.021 | SRE | 373 | 1 | 30 | 6.93 | 2.77 | 3.465 | 0.695 |  |  |  | Installation |  | 2.079 | 3.465 | 30 | era | equipment |  | 0 | 1033.21 | 1292.445 | 259.235 | 0 |  |  |  | Installation | 0 | 0 | 0 | 0 | 0 | 0 | 0 | 0 | 0 | 0 | 0 | 0 | 0 | 0 | 0 | 2.77 | 3.465 | 0.695 | 0 | 0 | 0 | 0 | - | 0 | 0 | 0 | 2.079 | 3.465
[5 empty] | Emissions | Diffusion de chaleur par le biais du chauffage au sol | 31.024 | SRE | 373 | 1 | 30 | 10.12 | 3.02 | 5.06 | 2.04 |  |  |  | Installation |  | 3.036 | 5.06 | 30 | era | equipment |  | 0 | 1126.46 | 1887.38 | 760.92 | 0 |  |  |  | Installation | 0 | 0 | 0 | 0 | 0 | 0 | 0 | 0 | 0 | 0 | 0 | 0 | 0 | 0 | 0 | 3.02 | 5.06 | 2.04 | 0 | 0 | 0 | 0 | - | 0 | 0 | 0 | 3.036 | 5.06
|  |  | Sondes géothermiques | Sondes géothermiques |  | Sondes géothermiques, pour la pompe à chaleur saumure-eau | 31.016 | longueur | 250 | 1 | 40 | 23.3747 | 13.874 | 7.7916 | 1.7091 |  |  |  | Installation |  | 0 |  | 40 | era | equipment |  | 0 | 5175 | 2906.25 | 637.5 | 0 |  |  |  | Installation | 0 | 0 | 0 | 0 | 0 | 0 | 0 | 0 | 0 | 0 | 0 | 0 | 0 | 0 | 0 | 13.874 | 7.7916 | 1.7091 | 0 | 0 | 0 | 0 | - | 0 | 0 | 0 | 0
|  |  | Capteurs solaires | Capteurs solaires |  |  | 31.009 | Surf. collecteurs | 0 | 0 | 30 | 0 | 0 | 0 | 0 |  |  |  | Revêtement |  | 0 |  | 30 | era | equipment |  | 0 | 0 | 0 | 0 | 0 |  |  |  | Installation | 0 | 0 | 0 | 0 | 0 | 0 | 0 | 0 | 0 | 0 | 0 | 0 | 0 | 0 | 0 | 0 | 0 | 0 | 0 | 0 | 0 | 0 | - | 0 | 0 | 0 | 0
|  | D07 | Installations de ventilation et de conditionnement d'air | [8 empty] | 35.486 | 17.32 | 17.743 | 0.423 |  |  |  | 0 |  | 0 |  | 0 |  | 0 |  | 0 | 0 | 0 | 0 | 0 | [30 empty] | 0
|  |  | Extraction mécanique cuisine et salle de bain | Extraction mécanique cuisine et salle de bain |  | Évacuation d'air cuisine et salle de bain | 32.003 | SRE | 373 | 1 | 30 | 7.29 | 3.52 | 3.645 | 0.125 |  |  |  | Installation |  | 2.187 | 3.645 | 30 | era | equipment |  | 0 | 1312.96 | 1359.585 | 46.625 | 0 |  |  |  | Installation | 0 | 0 | 0 | 0 | 0 | 0 | 0 | 0 | 0 | 0 | 0 | 0 | 0 | 0 | 0 | 3.52 | 3.645 | 0.125 | 0 | 0 | 0 | 0 | - | 0 | 0 | 0 | 2.187 | 3.645
|  |  | Installation de ventilation | Installations de ventilation habitation | simple flux | Ventilation habitation, canaux en tôle, évacuation d'air (cuisine) | 32.001 | SRE | 373 | 1 | 30 | 28.196 | 13.8 | 14.098 | 0.298 |  |  |  | Installation |  | 8.4588 | 14.098 | 30 | era | equipment |  | 0 | 5147.4 | 5258.554 | 111.154 | 0 |  |  |  | Installation | 0 | 0 | 0 | 0 | 0 | 0 | 0 | 0 | 0 | 0 | 0 | 0 | 0 | 0 | 0 | 13.8 | 14.098 | 0.298 | 0 | 0 | 0 | 0 | - | 0 | 0 | 0 | 8.4588 | 14.098
|  | D08 | Installations techniques de distribution d'eau | [8 empty] | 25.08 | 11 | 12.54 | 1.54 |  |  |  | 0 |  | 0 |  | 0 |  | 0 |  | 0 | 0 | 0 | 0 | 0 | [30 empty] | 0
|  |  | Installation sanitaire | Installation sanitaire habitation |  | Habitation, appareils et conduites compris | 33.003 | SRE | 373 | 1 | 30 | 25.08 | 11 | 12.54 | 1.54 |  |  |  | Installation |  | 7.524 | 12.54 | 30 | era | equipment |  | 0 | 4103 | 4677.42 | 574.42 | 0 |  |  |  | Installation | 0 | 0 | 0 | 0 | 0 | 0 | 0 | 0 | 0 | 0 | 0 | 0 | 0 | 0 | 0 | 11 | 12.54 | 1.54 | 0 | 0 | 0 | 0 | - | 0 | 0 | 0 | 7.524 | 12.54
[27 empty] | 0 | 0 | 0 | 0 | 0 |  |  |  |  | 0 | 0 | 0 | 0 | 0 | 0 | 0 | 0 | 0 | 0 | 0 | 0 | 0 | 0 | 0 | 0 | 0 | 0 | 0
[11 empty] | kgCO2eq/m2 | 832.6555 | 502.7976 | 243.5777 | 86.2802 | -12.4298 | -0.0092899 |  |  |  | 122.8075 | 229.6649 |  |  |  |  | 0 | 569.5254 | 258.129 | 97.8998 |  |  | -0.0092899 | -12.4298 |  | 304.7857 | 0 | 34.6911 | 0 | 0 | 42.8757 | 65.2197 | 23.149 | 0 | 0 | 80.6919 | 98.0229 | 17.9789 | -12.4298 | -0.0092899 | 74.4443 | 80.3351 | 10.4612 |  | 800377.2453 | 5991.2442 | 82179.5826 |  | 358.6863 | 191.9248 | 51.9136 | 118.8312 | 220.7101
[12 empty] | 13.8776 | 8.38 | 4.0596 | 1.438 | -0.20716 | -0.00015483 | 0 | 0 | 0 | 2.0468 | 3.8277 | [5 empty] | 9.4921 | 4.3021 | 1.6317

## Standard
Ath | 739.41 | 1.9823 |  |  | SRE | 373 | [18 empty] | Durée de vie | Surface | Material | kg/quantité | kg/m2FU | GWP construction | GWP construction 2050 | GWP demolition | GWP demolition 2050 | biogenic
[11 empty] | 60 | [18 empty] | kgCO2/m2FU | kgCO2/m2FU | kgCO2/m2FU | kgCO2/m2FU | kgCO2/m2FU |  |  |  |  | Structure |  |  |  |  | Insulation |  |  |  |  | Finishings |  |  |  |  | Installations |  |  |  | Structure | Insulation | Finishings | Masse volumique | Structure | Insulation | Finishings
| Partie de batiment | eCCC-Bat | Désignation | Macro-composant sélectionné | Détail des macro-composants | Référence matériaux KBOB | KBOB ID | Unité | Quantités | Quantité par m2 d'élément | Durée de vie | Impact carbone total [kgCO2éq/m2.an] | Phase A [kgCO2eq/m2] | Phase A 2050 [kgCO2eq/m2] | Phase B [kgCO2eq/m2] | Phase C [kgCO2eq/m2] | Phase C 2050 [kgCO2eq/m2] | Biogenic CO2 content [kgCO2/m2] | Net-GWP storage |  |  |  | 2050 | 2020 | [10 empty] | GWP-bio Index | Phase B GWPbio | Phase B (-1) | Type of element | Phase A [kgCO2eq/m2] | Phase B [kgCO2eq/m2] | Phase C [kgCO2eq/m2] | Biogenic CO2 content [kgCO2/m2] | Net-GWP storage | Phase A [kgCO2eq/m2] | Phase B [kgCO2eq/m2] | Phase C [kgCO2eq/m2] | Biogenic CO2 content [kgCO2/m2] | Net-GWP storage | Phase A [kgCO2eq/m2] | Phase B [kgCO2eq/m2] | Phase C [kgCO2eq/m2] | Biogenic CO2 content [kgCO2/m2] | Net-GWP storage | Phase A [kgCO2eq/m2] | Phase B [kgCO2eq/m2] | Phase C [kgCO2eq/m2] | Biogenic CO2 content [kgCO2/m2] |  |  |  | [kg/m3] | m3 |  |  | 2050 | 2020
| Travaux préparatoires | B06 / B07.02 | Fouilles B06 / B07.02 | [8 empty] | 6.8515 | 6.8515 |  | 0 | 0
|  |  | Excavations |  |  |  |  | m3 | 595.51 |  |  | 1.1189 | 0.69929 |  | 0 | 0 |  | 0 | 0 | [9 empty] | 0
[5 empty] | Aushub maschinell / Excavation mécanique | Excavations mécaniques, en moyenne | 62.001 | m3 | 595.51 |  | 60 | 1.1189 | 0.69929 | 0.41957 | 0 | 0 | 0 |  |  |  | Structure |  | 0 | 0 | 60 | excavations | soil | 2000 | 2000 | 0.438 | 0.2628 | 0 | 0 | 0 |  | 0 | 0 | Structure | 0.69929 | 0 | 0 | 0 | 0 | 0 | 0 | 0 | 0 | 0 | 0 | 0 | 0 | 0 | 0 | 0 | 0 | 0 | 0 | 0 | 0 | 0 | - | 0 | 0 | 0 | 0 | 0
|  |  | Enceintes de fouilles | Blindage de fouille, paroi berlinoise, étayé |  |  |  | m2 | 0 |  |  | 0 | 0 | 0 | 0 | 0 | 0 | 0 | 0 |  | 0 |  |  |  | 0 |  | 0 |  | 0 | 0 | 0 | 0 | 0 | 0
[5 empty] | talus |  |  |  | 0 |  | 60 | 0 | 0 | 0 | 0 | 0 | 0 |  |  |  | Structure |  | 0 | 0 | 60 | excavations | 0 | 2000 | 0 | 0 | 0 | 0 | 0 | 0 |  |  | 0 | Structure | 0 | 0 | 0 | 0 | 0 | 0 | 0 | 0 | 0 | 0 | 0 | 0 | 0 | 0 | 0 | 0 | 0 | 0 | 0 | 0 | 0 | 0 | 0 | 0 | 0 | 0 | 0 | 0
|  |  | Pieux de fondation | Fondations profondes, pieu en béton préfabriqué |  |  |  |  | 0 |  |  | 9.8435 | 6.1522 | 3.6913 | 0 | 0 | 0 | 0 | 0 |  | 0 |  |  |  | 0 |  | 0 |  | 0 | 0 | 0 | 0 | 0 | 0
[5 empty] | 26 pieux (3.75m -11 / 15 - 1.90m) | Fondations profondes, pieu en béton préfabriqué | 00.020 | m | 69.75 |  | 60 | 9.8435 | 6.1522 | 3.6913 | 0 | 0 | 0 |  |  |  | Structure |  | 0 | 0 | 60 | foundation | concrete | 1 | 0.57196 | 18.8173 | 11.2904 | 0 | 0 | 0 |  |  | 0 | Structure | 6.1522 | 0 | 0 | 0 | 0 | 0 | 0 | 0 | 0 | 0 | 0 | 0 | 0 | 0 | 0 | 0 | 0 | 0 | 0 | 0 | 0 | 0 | - | 0 | 0 | 0 | 0 | 0
| Enveloppe du bâtiment souterraine | C01 | Fondations, radiers [C01] | [8 empty] | 0 | 30.9978 | 6.8488 | 0 | 5.0549 | 0.99148 | 0 | 0 |  | 0 |  |  |  | 0 |  | 0 |  | 0 | 0 | 0 | 0 | 0 | 0
|  |  |  | non-isolés | Radier |  |  | m2 | 121.95 |  |  | 0 | 28.5345 | 6.315 | 0 | 4.8471 | 0.9495 | 0 | 0 |  | 0 |  |  |  | 0 | foundation | 0 | 0 | 0 | 87.2765 | 19.3151 | 14.8256 | 2.9042 | 0
[5 empty] | chape ciment 40mm | Chape de ciment, 85 mm | 04.006 | kg | 9024.3 | 74 | 60 | 0 | 2.6129 | 0.59517 | 0 | 0.30968 | 0.079114 | 0 |  |  | Structure |  | 0 | 0 | 60 | foundation | concrete |  | 74 | 7.992 | 1.8204 | 0.9472 | 0.24198 | 0 |  |  | 0 | Structure | 2.6129 | 0 | 0.30968 | 0 | 0 | 0 | 0 | 0 | 0 | 0 | 0 | 0 | 0 | 0 | 0 | 0 | 0 | 0 | 0 | 9024.3 | 0 | 0 | 1850 | 4.878 | 0 | 0 | 0 | 0
[5 empty] | dalle béton 200mm (2300kg/m3) | Béton pour bâtiment (sans armature) | 1.002 | kg | 56097 | 460 | 60 | 0 | 13.355 | 3.1282 | 0 | 1.91 | 0.40306 | 0 |  | 40.848 | Structure |  | 0 | 0 | 60 | foundation | concrete |  | 460 | 40.848 | 9.568 | 5.842 | 1.2328 | 0 |  |  | 0 | Structure | 13.355 | 0 | 1.91 | 0 | 0 | 0 | 0 | 0 | 0 | 0 | 0 | 0 | 0 | 0 | 0 | 0 | 0 | 0 | 0 | 56097 | 0 | 0 | 2300 | 24.39 | 0 | 0 | 0 | 0
[5 empty] | acier d'armature 105kg/m3 | Acier d'armature | 06.003 | kg | 2560.95 | 21 | 60 | 0 | 10.2987 | 1.998 | 0 | 0.085136 | 0 | 0 | 0 |  | Structure |  | 0 | 0 | 60 | foundation | metal |  | 21 | 31.5 | 6.111 | 0.2604 | 0 | 0 |  | 0 | 0 | Structure | 10.2987 | 0 | 0.085136 | 0 | 0 | 0 | 0 | 0 | 0 | 0 | 0 | 0 | 0 | 0 | 0 | 0 | 0 | 0 | 0 | 2560.95 | 0 | 0 | 7850 | 0.32624 | 0 | 0 | 0 | 0
[5 empty] | béton maigre 50mm | Béton maigre (sans armature) | 1.001 | kg | 13109.625 | 107.5 | 60 | 0 | 1.7644 | 0.42527 | 0 | 0.44987 | 0.08154 | 0 |  |  | Structure |  | 0 | 0 | 60 | foundation | concrete |  | 107.5 | 5.3965 | 1.3008 | 1.376 | 0.2494 | 0 |  |  | 0 | Structure | 1.7644 | 0 | 0.44987 | 0 | 0 | 0 | 0 | 0 | 0 | 0 | 0 | 0 | 0 | 0 | 0 | 0 | 0 | 0 | 0 | 13109.625 | 0 | 0 | 2150 | 6.0975 | 0 | 0 | 0 | 0
[5 empty] | tout-venant? 250mm | Gravier rond | 03.012 | kg | 60975 | 500 | 60 | 0 | 0.50349 | 0.16838 | 0 | 2.0924 | 0.38579 | 0 |  |  | Structure |  |  |  | 60 | foundation | stone |  | 500 | 1.54 | 0.515 | 6.4 | 1.18 | 0 |  |  | 0 | Structure | 0.50349 | 0 | 2.0924 | 0 | 0 | 0 | 0 | 0 | 0 | 0 | 0 | 0 | 0 | 0 | 0 | 0 | 0 | 0 | 0 | 60975 | 0 | 0 | 2000 | 30.4875 | 0 | 0
[5 empty] | Fondations |  |  | m2 | 12.7 |  |  | 0 | 2.4633 | 0.53384 | 0 | 0.20778 | 0.041975 | 0 | 0 |  | 0 |  |  |  | 0 | foundation | 0 | 0 | 0 | 7.5344 | 1.6328 | 0.63551 | 0.12839 | 0
[5 empty] | Béton | Béton pour bâtiment (sans armature) | 1.002 | kg | 5842 | 460 | 60 | 0 | 1.3908 | 0.32577 | 0 | 0.19891 | 0.041975 | 0 |  |  | Structure |  |  |  | 60 | foundation | concrete |  | 47.9049 | 4.254 | 0.99642 | 0.60839 | 0.12839 | 0 |  |  | 0 | Structure | 1.3908 | 0 | 0.19891 | 0 | 0 | 0 | 0 | 0 | 0 | 0 | 0 | 0 | 0 | 0 | 0 | 0 | 0 | 0 | 0 | 5842 | 0 | 0 | 2300 | 2.54 | 0 | 0
[5 empty] | armature | Acier d'armature | 06.003 | kg | 266.7 | 21 | 60 | 0 | 1.0725 | 0.20807 | 0 | 0.0088662 | 0 | 0 |  |  | Structure |  |  |  | 60 | foundation | metal |  | 2.187 | 3.2804 | 0.63641 | 0.027118 | 0 | 0 |  |  | 0 | Structure | 1.0725 | 0 | 0.0088662 | 0 | 0 | 0 | 0 | 0 | 0 | 0 | 0 | 0 | 0 | 0 | 0 | 0 | 0 | 0 | 0 | 266.7 | 0 | 0 | 7850 | 0.033975 | 0 | 0
|  | C02.01 (A) / E01 | Parois extérieures souterraines | [8 empty] | 0 | 46.993 | 10.2625 | 0 | 10.277 | 5.3754 | 0 | 0 |  | 0 |  |  |  | 0 |  | 0 |  | 0 | 0 | 0 | 0 | 0 | 0
|  |  |  | non-isolés | Mur béton + pilliers? |  |  | m2 | 137.38 |  |  | 0 | 46.993 | 10.2625 | 0 | 10.277 | 5.3754 | 0 | 0 |  | 0 |  |  |  | 0 | under_wall | 0 | 0 | 0 | 127.5907 | 27.8637 | 27.9031 | 14.5947 | 0
[5 empty] | Mur béton 250mm | Béton pour bâtiment (sans armature) | 1.002 | kg | 78993.5 | 575 | 60 | 0 | 18.806 | 4.405 | 0 | 2.6896 | 0.56757 | 0 |  |  | Structure |  | 0 | 0 | 60 | under_wall | concrete |  | 575 | 51.06 | 11.96 | 7.3025 | 1.541 | 0 |  |  | 0 | Structure | 18.806 | 0 | 2.6896 | 0 | 0 | 0 | 0 | 0 | 0 | 0 | 0 | 0 | 0 | 0 | 0 | 0 | 0 | 0 | 0 | 78993.5 | 0 | 0 | 2300 | 34.345 | 0 | 0 | 0 | 0
[5 empty] | acier d'armature 97.5 kg/m3 | Acier d'armature | 06.003 | kg | 3348.6375 | 24.375 | 60 | 0 | 13.4664 | 2.6125 | 0 | 0.11132 | 0 | 0 |  |  | Structure |  | 0 | 0 | 60 | under_wall | metal |  | 24.375 | 36.5625 | 7.0931 | 0.30225 | 0 | 0 |  |  | 0 | Structure | 13.4664 | 0 | 0.11132 | 0 | 0 | 0 | 0 | 0 | 0 | 0 | 0 | 0 | 0 | 0 | 0 | 0 | 0 | 0 | 0 | 3348.6375 | 0 | 0 | 7850 | 0.42658 | 0 | 0 | 0 | 0
|  |  | Etanchéité | [5 empty] | 100.93 | [15 empty] | 0 | under_wall | 0 |  | 0 | 0 | 0 | 0 | 0 | 0
[5 empty] | étanchéité | Lé d'étanchéité bitumineux | 09.003 | kg | 577.3196 | 5.72 | 60 | 0 | 1.5633 | 0.86521 | 0 | 3.6063 | 3.6373 | 0 |  |  | Structure |  | 0 | 0 | 60 | under_wall | oil_product |  | 4.2024 | 4.2444 | 2.3491 | 9.7915 | 9.8755 | 0 |  |  | 0 | Structure | 1.5633 | 0 | 3.6063 | 0 | 0 | 0 | 0 | 0 | 0 | 0 | 0 | 0 | 0 | 0 | 0 | 0 | 0 | 0 | 0 | 577.3196 | 0 | 0 | 1100 | 0.52484 | 0 | 0 | 0 | 0
[5 empty] | natte drainante 540g/m2 | Voile de polyéthylène (PE) | 09.008 | kg | 54.5022 | 0.54 | 60 | 0 | 0.43251 | 0.40913 | 0 | 0.39014 | 0.37552 | 0 |  |  | Structure |  | 0 | 0 | 60 | under_wall | oil_product |  | 0.39673 | 1.1743 | 1.1108 | 1.0593 | 1.0196 | 0 |  |  | 0 | Structure | 0.43251 | 0 | 0.39014 | 0 | 0 | 0 | 0 | 0 | 0 | 0 | 0 | 0 | 0 | 0 | 0 | 0 | 0 | 0 | 0 | 54.5022 | 0 | 0 | 920 | 0.059242 | 0 | 0 | 0 | 0
|  |  | Isolation | [5 empty] | 41.18 | [11 empty] | 0 |  | 0 | 0 | 0 | under_wall | 0 |  | 0 | 0 | 0 | 0 | 0 | 0 | [30 empty] | 0 | 0
[5 empty] | isolation XPS 0.035 340mm | Polystyrène extrudé (XPS) | 10.005 | kg | 420.036 | 10.2 | 60 | 0 | 12.725 | 1.9707 | 0 | 3.4797 | 0.79503 | 0 |  |  | Structure |  | 0 | 0 | 60 | under_wall | oil_product |  | 3.0575 | 34.5495 | 5.3506 | 9.4476 | 2.1586 | 0 |  |  | 0 | Structure | 12.725 | 0 | 3.4797 | 0 | 0 | 0 | 0 | 0 | 0 | 0 | 0 | 0 | 0 | 0 | 0 | 0 | 0 | 0 | 0 | 420.036 | 0 | 0 | 30 | 14.0012 | 0 | 0 | 0 | 0
[8 empty] | 0 | 0 | [11 empty] | 0 |  |  |  | 0 | under_wall | 0 |  | 0 | 0 | 0 | 0 | 0 | 0 |  |  | 0 | 0 | 0 | 0 | 0 | 0 | 0 | 0 | 0 | 0 | 0 | 0 | 0 | 0 | 0 | 0 | 0 | 0 | 0 | 0 | 0 | 0 | 0 | 0 | 0 | 0 | 0 | 0
[21 empty] | 0 |  |  |  | 0 | under_wall | 0 |  | 0 | 0 | 0 | 0 | 0 | 0 |  |  | 0 | 0 | 0 | 0 | 0 | 0 | 0 | 0 | 0 | 0 | 0 | 0 | 0 | 0 | 0 | 0 | 0 | 0 | 0 | 0 | 0 | 0 | 0 | 0 | 0 | 0 | 0 | 0
|  | C04.04 / F01.01 | Toitures souterraines | [8 empty] | 0 | 0 | 0 | 0 | 0 | 0 | 0 | 0 |  | 0 |  |  |  | 0 |  | 0 |  | 0 | 0 | 0 | 0 | 0 | 0
|  |  |  | non-isolés |  |  |  | m2 | 0 |  |  | 0 | 0 | 0 | 0 | 0 | 0 | 0 | 0 |  | 0 |  |  |  | 0 | groundroof | 0 | 0 | 0 | 0 | 0 | 0 | 0 | 0
[8 empty] | 0 | 0 |  | 60 | 0 | 0 | 0 | 0 | 0 | 0 | 0 |  |  | Structure |  | 0 | 0 | 60 | groundroof | 0 |  | 0 | 0 | 0 | 0 | 0 | 0 |  |  |  | Structure | 0 | 0 | 0 | 0 | 0 | 0 | 0 | 0 | 0 | 0 | 0 | 0 | 0 | 0 | 0 | 0 | 0 | 0 | 0 | 0 | 0 | 0 | 0 | 0 | 0 | 0 | 0 | 0
[8 empty] | 0 | 0 |  | 60 | 0 | 0 | 0 | 0 | 0 | 0 | 0 |  |  | Structure |  | 0 | 0 | 60 | groundroof | 0 |  | 0 | 0 | 0 | 0 | 0 | 0 |  |  |  | Structure | 0 | 0 | 0 | 0 | 0 | 0 | 0 | 0 | 0 | 0 | 0 | 0 | 0 | 0 | 0 | 0 | 0 | 0 | 0 | 0 | 0 | 0 | 0 | 0 | 0 | 0 | 0 | 0
[8 empty] | 0 | 0 |  | 60 | 0 | 0 | 0 | 0 | 0 | 0 | 0 |  |  | Structure |  | 0 | 0 | 60 | groundroof | 0 |  | 0 | 0 | 0 | 0 | 0 | 0 |  |  |  | Structure | 0 | 0 | 0 | 0 | 0 | 0 | 0 | 0 | 0 | 0 | 0 | 0 | 0 | 0 | 0 | 0 | 0 | 0 | 0 | 0 | 0 | 0 | 0 | 0 | 0 | 0 | 0 | 0
[8 empty] | 0 | 0 |  | 60 | 0 | 0 | 0 | 0 | 0 | 0 | 0 |  |  | Structure |  | 0 | 0 | 60 | groundroof | 0 |  | 0 | 0 | 0 | 0 | 0 | 0 |  |  |  | Structure | 0 | 0 | 0 | 0 | 0 | 0 | 0 | 0 | 0 | 0 | 0 | 0 | 0 | 0 | 0 | 0 | 0 | 0 | 0 | 0 | 0 | 0 | 0 | 0 | 0 | 0 | 0 | 0
[8 empty] | 0 | 0 |  | 60 | 0 | 0 | 0 | 0 | 0 | 0 | 0 |  |  | Structure |  | 0 | 0 | 60 | groundroof | 0 |  | 0 | 0 | 0 | 0 | 0 | 0 |  |  |  | Structure | 0 | 0 | 0 | 0 | 0 | 0 | 0 | 0 | 0 | 0 | 0 | 0 | 0 | 0 | 0 | 0 | 0 | 0 | 0 | 0 | 0 | 0 | 0 | 0 | 0 | 0 | 0 | 0
[8 empty] | 0 | 0 |  | 60 | 0 | 0 | 0 | 0 | 0 | 0 | 0 |  |  | Structure |  | 0 | 0 | 60 | groundroof | 0 |  | 0 | 0 | 0 | 0 | 0 | 0 |  |  |  | Structure | 0 | 0 | 0 | 0 | 0 | 0 | 0 | 0 | 0 | 0 | 0 | 0 | 0 | 0 | 0 | 0 | 0 | 0 | 0 | 0 | 0 | 0 | 0 | 0 | 0 | 0 | 0 | 0
[8 empty] | 0 | 0 |  | 60 | 0 | 0 | 0 | 0 | 0 | 0 | 0 |  |  | Structure |  | 0 | 0 | 60 | groundroof | 0 |  | 0 | 0 | 0 | 0 | 0 | 0 |  |  |  | Structure | 0 | 0 | 0 | 0 | 0 | 0 | 0 | 0 | 0 | 0 | 0 | 0 | 0 | 0 | 0 | 0 | 0 | 0 | 0 | 0 | 0 | 0 | 0 | 0 | 0 | 0 | 0 | 0
[8 empty] | 0 | 0 |  | 60 | 0 | 0 | 0 | 0 | 0 | 0 | 0 |  |  | Structure |  | 0 | 0 | 60 | groundroof | 0 |  | 0 | 0 | 0 | 0 | 0 | 0 |  |  |  | Structure | 0 | 0 | 0 | 0 | 0 | 0 | 0 | 0 | 0 | 0 | 0 | 0 | 0 | 0 | 0 | 0 | 0 | 0 | 0 | 0 | 0 | 0 | 0 | 0 | 0 | 0 | 0 | 0
[8 empty] | 0 | 0 |  | 60 | 0 | 0 | 0 | 0 | 0 | 0 | 0 |  |  | Structure |  | 0 | 0 | 60 | groundroof | 0 |  | 0 | 0 | 0 | 0 | 0 | 0 |  |  |  | Structure | 0 | 0 | 0 | 0 | 0 | 0 | 0 | 0 | 0 | 0 | 0 | 0 | 0 | 0 | 0 | 0 | 0 | 0 | 0 | 0 | 0 | 0 | 0 | 0 | 0 | 0 | 0 | 0
| Enveloppe du bâtiment hors terrain | C02.01 (B) | Parois extérieures hors terrain | [8 empty] | 84.668 | 62.5902 | 14.4719 | 2.2153 | 5.3907 | 1.0884 | 0.48429 | 0.0048429 |  | 0 |  |  |  | 0 |  | 0 |  | 0 | 0 | 0 | 0 | 0 | 0
|  |  |  | Paroi en béton (avec enduit intérieur) |  |  |  | m2 | 322 |  |  | 84.668 | 62.5902 | 14.4719 | 2.2153 | 5.3907 | 1.0884 | 0.48429 | 0.0048429 |  | 0 |  |  |  | 0 | out_wall | 0 | 0 | 0 | 72.5035 | 16.764 | 6.2444 | 1.2608 | 0.561
[5 empty] | Mur béton 200mm | Béton pour bâtiment (sans armature) | 1.002 | kg | 148120 | 460 | 60 | 48.5659 | 35.2629 | 8.2598 | 0 | 5.0432 | 1.0642 | 0 |  |  | Structure |  | 0 | 0 | 60 | out_wall | concrete |  | 460 | 40.848 | 9.568 | 5.842 | 1.2328 | 0 |  |  | 0 | Structure | 35.2629 | 0 | 5.0432 | 0 | 0 | 0 | 0 | 0 | 0 | 0 | 0 | 0 | 0 | 0 | 0 | 0 | 0 | 0 | 0 | 148120 | 0 | 0 | 2300 | 64.4 | 0 | 0 | 0 | 0
[5 empty] | acier d'armature 97.5 kg/m3 | Acier d'armature | 06.003 | kg | 6279 | 19.5 | 60 | 30.358 | 25.2507 | 4.8986 | 0 | 0.20874 | 0 | 0 |  |  | Structure |  | 0 | 0 | 60 | out_wall | metal |  | 19.5 | 29.25 | 5.6745 | 0.2418 | 0 | 0 |  |  | 0 | Structure | 25.2507 | 0 | 0.20874 | 0 | 0 | 0 | 0 | 0 | 0 | 0 | 0 | 0 | 0 | 0 | 0 | 0 | 0 | 0 | 0 | 6279 | 0 | 0 | 7850 | 0.79987 | 0 | 0 | 0 | 0
[5 empty] | Plâtre 10mm | Plaque de plâtre cartonnée | 03.008 | kg | 2737 | 8.5 | 30 | 5.744 | 2.0766 | 1.3135 | 2.2153 | 0.13868 | 0.024141 | 0.48429 | 0.0048429 |  | Revêtement |  | 1.3355 | 2.2153 | 30 | out_wall | gypsum |  | 8.5 | 2.4055 | 1.5215 | 0.16065 | 0.027965 | 0.561 | 0.01 | 0.0048429 | 0.48429 | Revêtement | 0 | 0 | 0 | 0 | 0 | 0 | 0 | 0 | 0 | 0 | 2.0766 | 2.2153 | 0.13868 | 0.48429 | 0.0048429 | 0 | 0 | 0 | 0 | 0 | 0 | 2737 | 850 | 0 | 0 | 3.22 | 1.3355 | 2.2153
[21 empty] | 0 |  | 0 | 0 | 0 | out_wall | 0 |  | 0 | 0 | 0 | 0 | 0 | 0 |  |  | 0 | 0 | 0 | 0 | 0 | 0 | 0 | 0 | 0 | 0 | 0 | 0 | 0 | 0 | 0 | 0 | 0 | 0 | 0 | 0 | 0 | 0 | 0 | 0 | 0 | 0 | 0 | 0 | 0 | 0
[21 empty] | 0 |  | 0 | 0 | 0 | out_wall | 0 |  | 0 | 0 | 0 | 0 | 0 | 0 |  |  | 0 | 0 | 0 | 0 | 0 | 0 | 0 | 0 | 0 | 0 | 0 | 0 | 0 | 0 | 0 | 0 | 0 | 0 | 0 | 0 | 0 | 0 | 0 | 0 | 0 | 0 | 0 | 0 | 0 | 0
[21 empty] | 0 |  | 0 | 0 | 0 | out_wall | 0 |  | 0 | 0 | 0 | 0 | 0 | 0 |  |  | 0 | 0 | 0 | 0 | 0 | 0 | 0 | 0 | 0 | 0 | 0 | 0 | 0 | 0 | 0 | 0 | 0 | 0 | 0 | 0 | 0 | 0 | 0 | 0 | 0 | 0 | 0 | 0 | 0 | 0
|  | E02 | Revetements de facades | [8 empty] | 78.4984 | 23.2131 | 10.0886 | 34.2049 | 10.9918 | 2.4931 | 0 | 0 |  | 0 |  |  |  | 0 |  | 0 |  | 0 | 0 | 0 | 0 | 0 | 0
|  |  |  | Isolation thermique extérieure, enduit |  |  |  | m2 | 284 |  |  | 69.8253 | 19.8604 | 8.4735 | 30.6759 | 10.8155 | 2.4768 | 0 | 0 |  | 0 |  |  |  | 0 | out_wall | 0 | 0 | 0 | 23.006 | 9.8155 | 12.5286 | 2.8691 | 0
|  |  | 3 couches? |  | Crépis 15mm | Enduit de ciment | 4.009 | kg | 6603 | 23.25 | 30 | 10.9277 | 4.4079 | 1.6552 | 4.6363 | 0.22836 | 0.057887 | 0 |  |  | Revêtement |  | 1.7118 | 4.6363 | 30 | out_wall | concrete |  | 20.5062 | 5.106 | 1.9173 | 0.26453 | 0.067055 | 0 |  |  | 0 | Revêtement | 0 | 0 | 0 | 0 | 0 | 0 | 0 | 0 | 0 | 0 | 4.4079 | 4.6363 | 0.22836 | 0 | 0 | 0 | 0 | 0 | 0 | 0 | 0 | 6603 | 1550 | 0 | 0 | 4.26 | 1.7118 | 4.6363
[5 empty] | isolation EPS 300mm 0.031 (15kg/m3) | Polystyrène expansé (EPS) | 10.004 | kg | 1278 | 4.5 | 30 | 58.8976 | 15.4525 | 6.8183 | 26.0397 | 10.5872 | 2.4189 | 0 |  |  | Revêtement |  | 9.2509 | 26.0397 | 30 | out_wall | oil_product |  | 3.9689 | 17.8999 | 7.8982 | 12.264 | 2.8021 | 0 |  |  | 0 | Insulation | 0 | 0 | 0 | 0 | 0 | 15.4525 | 26.0397 | 10.5872 | 0 | 0 | 0 | 0 | 0 | 0 | 0 | 0 | 0 | 0 | 0 | 0 | 1278 | 0 | 15 | 0 | 85.2 | 0 | 9.2509 | 26.0397
[8 empty] | 0 | [12 empty] | 0 |  | 0 | 0 | 0 | out_wall | 0 |  | 0 | 0 | 0 | 0 | 0 | 0 |  |  | 0 | 0 | 0 | 0 | 0 | 0 | 0 | 0 | 0 | 0 | 0 | 0 | 0 | 0 | 0 | 0 | 0 | 0 | 0 | 0 | 0 | 0 | 0 | 0 | 0 | 0 | 0 | 0 | 0 | 0
[8 empty] | 0 | [12 empty] | 0 |  | 0 | 0 | 0 | out_wall | 0 |  | 0 | 0 | 0 | 0 | 0 | 0 |  |  | 0 | 0 | 0 | 0 | 0 | 0 | 0 | 0 | 0 | 0 | 0 | 0 | 0 | 0 | 0 | 0 | 0 | 0 | 0 | 0 | 0 | 0 | 0 | 0 | 0 | 0 | 0 | 0 | 0 | 0
[8 empty] | 0 | [12 empty] | 0 |  | 0 | 0 | 0 | out_wall | 0 |  | 0 | 0 | 0 | 0 | 0 | 0 |  |  | 0 | 0 | 0 | 0 | 0 | 0 | 0 | 0 | 0 | 0 | 0 | 0 | 0 | 0 | 0 | 0 | 0 | 0 | 0 | 0 | 0 | 0 | 0 | 0 | 0 | 0 | 0 | 0 | 0 | 0
[8 empty] | 0 | [12 empty] | 0 |  | 0 | 0 | 0 | out_wall | 0 |  | 0 | 0 | 0 | 0 | 0 | 0 |  |  | 0 | 0 | 0 | 0 | 0 | 0 | 0 | 0 | 0 | 0 | 0 | 0 | 0 | 0 | 0 | 0 | 0 | 0 | 0 | 0 | 0 | 0 | 0 | 0 | 0 | 0 | 0 | 0 | 0 | 0
[8 empty] | 0 | [12 empty] | 0 |  | 0 | 0 | 0 | out_wall | 0 |  | 0 | 0 | 0 | 0 | 0 | 0 |  |  | 0 | 0 | 0 | 0 | 0 | 0 | 0 | 0 | 0 | 0 | 0 | 0 | 0 | 0 | 0 | 0 | 0 | 0 | 0 | 0 | 0 | 0 | 0 | 0 | 0 | 0 | 0 | 0 | 0 | 0
[8 empty] | 0 | [12 empty] | 0 |  | 0 | 0 | 0 | out_wall | 0 |  | 0 | 0 | 0 | 0 | 0 | 0 |  |  | 0 | 0 | 0 | 0 | 0 | 0 | 0 | 0 | 0 | 0 | 0 | 0 | 0 | 0 | 0 | 0 | 0 | 0 | 0 | 0 | 0 | 0 | 0 | 0 | 0 | 0 | 0 | 0 | 0 | 0
|  |  |  | Non porteuse (moyenne) (avec enduit intérieur) | Murs extérieurs - RF1 |  |  | m2 | 38 |  |  | 8.6731 | 3.3527 | 1.6151 | 3.529 | 0.17628 | 0.016254 | 0 |  |  | 0 |  |  |  | 0 | out_wall | 0 | 0 | 0 | 3.8837 | 1.871 | 0.2042 | 0.018829 | 0
[5 empty] | Crépis 15mm | Enduit de ciment | 4.009 | kg | 883.5 | 23.25 | 30 | 1.4622 | 0.58979 | 0.22147 | 0.62034 | 0.030555 | 0.0077454 | 0 |  |  | Revêtement |  | 0.22905 | 0.62034 | 30 | out_wall | concrete |  | 2.7438 | 0.6832 | 0.25654 | 0.035395 | 0.0089722 | 0 |  |  | 0 | Revêtement | 0 | 0 | 0 | 0 | 0 | 0 | 0 | 0 | 0 | 0 | 0.58979 | 0.62034 | 0.030555 | 0 | 0 | 0 | 0 | 0 | 0 | 0 | 0 | 883.5 | 1550 | 0 | 0 | 0.57 | 0.22905 | 0.62034
[5 empty] | Isolation laine minérale 300mm 0.034 (80kg/m3) | Laine de roche | 10.008 | kg | 912 | 24 | 30 | 7.2109 | 2.7629 | 1.3937 | 2.9086 | 0.14572 | 0.0085087 | 0 |  |  | Revêtement |  | 1.401 | 2.9086 | 30 | out_wall | mineral_fiber |  | 2.8323 | 3.2005 | 1.6144 | 0.1688 | 0.0098564 | 0 |  |  | 0 | Insulation | 0 | 0 | 0 | 0 | 0 | 2.7629 | 2.9086 | 0.14572 | 0 | 0 | 0 | 0 | 0 | 0 | 0 | 0 | 0 | 0 | 0 | 0 | 912 | 0 | 80 | 0 | 11.4 | 0 | 1.401 | 2.9086
[21 empty] | 0 |  | 0 | 0 | 0 | out_wall | 0 |  | 0 | 0 | 0 | 0 | 0 | 0 |  |  | 0 | 0 | 0 | 0 | 0 | 0 | 0 | 0 | 0 | 0 | 0 | 0 | 0 | 0 | 0 | 0 | 0 | 0 | 0 | 0 | 0 | 0 | 0 | 0 | 0 | 0 | 0 | 0 | 0 | 0
[21 empty] | 0 |  | 0 | 0 | 0 | out_wall | 0 |  | 0 | 0 | 0 | 0 | 0 | 0 |  |  | 0 | 0 | 0 | 0 | 0 | 0 | 0 | 0 | 0 | 0 | 0 | 0 | 0 | 0 | 0 | 0 | 0 | 0 | 0 | 0 | 0 | 0 | 0 | 0 | 0 | 0 | 0 | 0 | 0 | 0
[21 empty] | 0 |  | 0 | 0 | 0 | out_wall | 0 |  | 0 | 0 | 0 | 0 | 0 | 0 |  |  | 0 | 0 | 0 | 0 | 0 | 0 | 0 | 0 | 0 | 0 | 0 | 0 | 0 | 0 | 0 | 0 | 0 | 0 | 0 | 0 | 0 | 0 | 0 | 0 | 0 | 0 | 0 | 0 | 0 | 0
[21 empty] | 0 |  | 0 | 0 | 0 | out_wall | 0 |  | 0 | 0 | 0 | 0 | 0 | 0 |  |  | 0 | 0 | 0 | 0 | 0 | 0 | 0 | 0 | 0 | 0 | 0 | 0 | 0 | 0 | 0 | 0 | 0 | 0 | 0 | 0 | 0 | 0 | 0 | 0 | 0 | 0 | 0 | 0 | 0 | 0
[21 empty] | 0 |  | 0 | 0 | 0 | out_wall | 0 |  | 0 | 0 | 0 | 0 | 0 | 0 |  |  | 0 | 0 | 0 | 0 | 0 | 0 | 0 | 0 | 0 | 0 | 0 | 0 | 0 | 0 | 0 | 0 | 0 | 0 | 0 | 0 | 0 | 0 | 0 | 0 | 0 | 0 | 0 | 0 | 0 | 0
[21 empty] | 0 |  | 0 | 0 | 0 | out_wall | 0 |  | 0 | 0 | 0 | 0 | 0 | 0 |  |  | 0 | 0 | 0 | 0 | 0 | 0 | 0 | 0 | 0 | 0 | 0 | 0 | 0 | 0 | 0 | 0 | 0 | 0 | 0 | 0 | 0 | 0 | 0 | 0 | 0 | 0 | 0 | 0 | 0 | 0
|  | E03 / F02 | Fenetres et portes | [8 empty] | 86.8459 | 29.8013 | 21.1143 | 32.8658 | 3.0645 | 3.5513 | 5.7821 | 0.057821 |  | 0 |  |  |  | 0 |  | 0 |  | 0 | 0 | 0 | 0 | 0 | 0
|  |  |  | Valeur moyenne triple vitrage isolant, y c. protection solaire |  |  |  | m2 | 50.52 |  |  | 65.3501 | 21.7271 | 17.5281 | 23.911 | 2.1838 | 3.1612 | 0 | 0 |  | 0 |  |  |  | 0 | windows | 0 | 0 | 0 | 160.416 | 129.414 | 16.1238 | 23.34 | 0
[5 empty] | PVC | Cadre en matière synthétique (PVC) 2 | 05.007 | m2 | 50.52 | 1 | 30 | 28.768 | 7.2191 | 11.5668 | 8.6006 | 1.3815 | 2.4921 | 0 |  |  | Revêtement |  | 14.086 | 8.6006 | 30 | windows | oil_product | 94.5 | 94.5 | 53.3 | 85.4 | 10.2 | 18.4 | 0 |  |  | 0 | Revêtement | 0 | 0 | 0 | 0 | 0 | 0 | 0 | 0 | 0 | 0 | 7.2191 | 8.6006 | 1.3815 | 0 | 0 | 0 | 0 | 0 | 0 | 0 | 0 | 0 | 94.5 | 0 | 0 | 0 | 14.086 | 8.6006
[5 empty] | Triple vitrage | Triple vitrage, U<0.6 W/m2K, épaisseur 40 mm 3 | 05.012 | m2 | 39.4056 | 0.78 | 30 | 16.0707 | 6.5711 | 1.722 | 7.1744 | 0.60323 | 0.63387 | 0 |  |  | Revêtement |  | 2.3559 | 7.1744 | 30 | windows | glass | 44.8 | 34.944 | 48.516 | 12.714 | 4.4538 | 4.68 | 0 |  |  | 0 | Revêtement | 0 | 0 | 0 | 0 | 0 | 0 | 0 | 0 | 0 | 0 | 6.5711 | 7.1744 | 0.60323 | 0 | 0 | 0 | 0 | 0 | 0 | 0 | 0 | 0 | 30 | 0 | 0 | 0 | 2.3559 | 7.1744
[5 empty] | Stores lamelles 28 | Protection solaire, stores vénitiens avec moteur 4 | 05.017 | m2 | 50.52 | 1 | 30 | 20.5114 | 7.9369 | 4.2393 | 8.136 | 0.1991 | 0.035215 | 0 |  |  | Revêtement |  | 4.28 | 8.136 | 30 | windows | autre | 8 | 8 | 58.6 | 31.3 | 1.47 | 0.26 | 0 |  |  | 0 | Revêtement | 0 | 0 | 0 | 0 | 0 | 0 | 0 | 0 | 0 | 0 | 7.9369 | 8.136 | 0.1991 | 0 | 0 | 0 | 0 | 0 | 0 | 0 | 0 | 0 | 8 | 0 | 0 | 0 | 4.28 | 8.136
[5 empty] | Portes |  |  | m2 | 43.49 |  |  | 21.4958 | 8.0742 | 3.5862 | 8.9548 | 0.88064 | 0.39011 | 5.7821 | 0.057821 | [5 empty] | 0 |  | 0 | 0 | 0 | 0 | 0 | 0 | 0 | 0
[5 empty] | Portes thermiques pas EI30 | Portes extérieures aluminium, avec panneau | 12.006 | m2 | 5.67 |  | 30 | 6.7794 | 2.7818 | 0.91181 | 2.9338 | 0.15201 | 0.039741 | 0 |  |  |  |  | 0.95155 | 2.9338 | 30 | ground | metal | 21.4 | 0.78081 | 6.677 | 2.1886 | 0.36486 | 0.09539 | 0 |  |  | 0 | Revêtement | 0 | 0 | 0 | 0 | 0 | 0 | 0 | 0 | 0 | 0 | 2.7818 | 2.9338 | 0.15201 | 0 | 0 | 0 | 0 | 0 | 0 | 0 | 0 | 0 | 25 | 0 | 0 | 0
[5 empty] | Portes extérieures locaux techniques | Portes extérieures aluminium, avec panneau | 12.006 | m2 | 3.82 |  | 30 | 4.5674 | 1.8742 | 0.61431 | 1.9766 | 0.10241 | 0.026775 | 0 |  |  |  |  | 0.64108 | 1.9766 | 30 | ground | metal | 21.4 | 0.52605 | 4.4985 | 1.4745 | 0.24582 | 0.064266 | 0 |  |  | 0 | Revêtement | 0 | 0 | 0 | 0 | 0 | 0 | 0 | 0 | 0 | 0 | 1.8742 | 1.9766 | 0.10241 | 0 | 0 | 0 | 0 | 0 | 0 | 0 | 0 | 0 | 25 | 0 | 0 | 0
[5 empty] | 18 Portes battantes, 2 portes coulissantes | Porte intérieure, porte fonctionnelle, bois, cadre en bois | 12.009 | m2 | 34 |  | 30 | 10.149 | 3.4182 | 2.0601 | 4.0445 | 0.62622 | 0.32359 | 5.7821 | 0.057821 |  |  |  | 2.3836 | 4.0445 | 30 | era | timber | 41.6 | 3.792 | 3.4182 | 2.0601 | 0.62622 | 0.32359 | 5.7821 | 0.01 | 0.057821 | 5.7821 | Revêtement | 0 | 0 | 0 | 0 | 0 | 0 | 0 | 0 | 0 | 0 | 3.4182 | 4.0445 | 0.62622 | 5.7821 | 0.057821 | 0 | 0 | 0 | 0 | 0 | 0 | 0 | 46.7 | 0 | 0 | 0
|  | C04.04 / C04.05 | Toitures (structure porteuse) | [8 empty] | 55.4076 | 40.1703 | 9.2383 | 2.278 | 3.721 | 0.88371 | 0.25268 | 0.0025268 |  | 0 |  |  |  | 0 |  | 0 |  | 0 | 0 | 0 | 0 | 0 | 0
|  |  |  | Dalle en béton 25cm (avec enduit intérieur) |  |  |  | m2 | 168 |  |  | 52.946 | 39.282 | 9.0211 | 1.1558 | 3.4871 | 0.70667 | 0.25268 | 0.0025268 |  | 0 |  |  |  | 0 | roof | 0 | 0 | 0 | 87.2155 | 20.029 | 7.7421 | 1.569 | 0.561
[5 empty] | Dalle béton 250mm | Béton pour bâtiment (sans armature) | 1.002 | kg | 96600 | 575 | 60 | 31.6734 | 22.9975 | 5.3868 | 0 | 3.2891 | 0.69407 | 0 |  |  | Structure |  | 0 | 0 | 60 | roof | concrete |  | 575 | 51.06 | 11.96 | 7.3025 | 1.541 | 0 |  |  | 0 | Structure | 22.9975 | 0 | 3.2891 | 0 | 0 | 0 | 0 | 0 | 0 | 0 | 0 | 0 | 0 | 0 | 0 | 0 | 0 | 0 | 0 | 96600 | 0 | 0 | 2300 | 42 | 0 | 0 | 0 | 0
[5 empty] | acier d'armature 90 kg/m3 | Acier d'armature | 06.003 | kg | 3780 | 22.5 | 60 | 18.2757 | 15.2011 | 2.949 | 0 | 0.12566 | 0 | 0 |  |  | Structure |  | 0 | 0 | 60 | roof | metal |  | 22.5 | 33.75 | 6.5475 | 0.279 | 0 | 0 |  |  | 0 | Structure | 15.2011 | 0 | 0.12566 | 0 | 0 | 0 | 0 | 0 | 0 | 0 | 0 | 0 | 0 | 0 | 0 | 0 | 0 | 0 | 0 | 3780 | 0 | 0 | 7850 | 0.48153 | 0 | 0 | 0 | 0
[5 empty] | Plâtre 10mm | Plaque de plâtre cartonnée | 03.008 | kg | 1428 | 8.5 | 30 | 2.9969 | 1.0834 | 0.68529 | 1.1558 | 0.072357 | 0.012595 | 0.25268 | 0.0025268 |  | Revêtement |  | 0.69677 | 1.1558 | 30 | roof | gypsum |  | 8.5 | 2.4055 | 1.5215 | 0.16065 | 0.027965 | 0.561 | 0.01 | 0.0025268 | 0.25268 | Revêtement | 0 | 0 | 0 | 0 | 0 | 0 | 0 | 0 | 0 | 0 | 1.0834 | 1.1558 | 0.072357 | 0.25268 | 0.0025268 | 0 | 0 | 0 | 0 | 0 | 0 | 1428 | 850 | 0 | 0 | 1.68 | 0.69677 | 1.1558
[5 empty] | Avant-toit | Avant-toit |  | m2 | 4.5 |  |  | 2.4616 | 0.88824 | 0.2172 | 1.1222 | 0.23396 | 0.17704 | 0 | 0 |  | 0 |  | 0 | 0 | 0 | roof | 0 | 0 | 0 | 1.9721 | 0.48224 | 0.51945 | 0.39307 | 0 | [30 empty] | 0 | 0
[5 empty] | Dalle béton 200mm | Béton pour bâtiment (sans armature) | 1.002 | kg | 2070 | 460 | 30 | 1.242 | 0.4928 | 0.11543 | 0.56328 | 0.07048 | 0.014873 | 0 |  |  | Revêtement |  | 0.13042 | 0.56328 | 30 | roof | concrete |  | 12.3214 | 1.0941 | 0.25629 | 0.15648 | 0.033021 | 0 |  |  | 0 | Revêtement | 0 | 0 | 0 | 0 | 0 | 0 | 0 | 0 | 0 | 0 | 0.4928 | 0.56328 | 0.07048 | 0 | 0 | 0 | 0 | 0 | 0 | 0 | 0 | 2070 | 2300 | 0 | 0 | 0.9 | 0.13042 | 0.56328
[5 empty] | acier d'armature 90 kg/m3 | Acier d'armature | 06.003 | kg | 81 | 18 | 30 | 0.72005 | 0.32574 | 0.063193 | 0.32843 | 0.0026928 | 0 | 0 |  |  | Revêtement |  | 0.063193 | 0.32843 | 30 | roof | metal |  | 0.48214 | 0.72321 | 0.1403 | 0.0059786 | 0 | 0 |  |  | 0 | Revêtement | 0 | 0 | 0 | 0 | 0 | 0 | 0 | 0 | 0 | 0 | 0.32574 | 0.32843 | 0.0026928 | 0 | 0 | 0 | 0 | 0 | 0 | 0 | 0 | 81 | 7850 | 0 | 0 | 0.010318 | 0.063193 | 0.32843
[5 empty] | étanchéité | Lé d'étanchéité bitumineux | 09.003 | kg | 25.74 | 5.72 | 30 | 0.49955 | 0.069698 | 0.038575 | 0.23049 | 0.16079 | 0.16217 | 0 |  |  | Revêtement |  |  |  | 30 | roof | oil_product |  | 0.15321 | 0.15475 | 0.085647 | 0.35699 | 0.36005 | 0 |  |  | 0 | Revêtement | 0 | 0 | 0 | 0 | 0 | 0 | 0 | 0 | 0 | 0 | 0.069698 | 0.23049 | 0.16079 | 0 | 0 | 0 | 0 | 0 | 0 | 0 | 0 | 25.74 | 1100 | 0 | 0 | 0.0234
[8 empty] | 0 | [12 empty] | 0 |  |  |  | 0 | roof | 0 |  | 0 | 0 | 0 | 0 | 0 | 0 |  |  | 0 | 0 | 0 | 0 | 0 | 0 | 0 | 0 | 0 | 0 | 0 | 0 | 0 | 0 | 0 | 0 | 0 | 0 | 0 | 0 | 0 | 0 | 0 | 0 | 0 | 0 | 0 | 0
|  | F01.02 / F01.03 | Couvertures | [8 empty] | 88.3063 | 19.7984 | 10.4685 | 38.9189 | 19.1205 | 11.5057 | 0 | 0 |  | 0 |  |  |  | 0 |  | 0 |  | 0 | 0 | 0 | 0 | 0 | 0
|  |  |  | Toiture plate isolée |  |  |  | m2 | 168 |  |  | 88.3063 | 19.7984 | 10.4685 | 38.9189 | 19.1205 | 11.5057 | 0 | 0 |  | 0 |  |  |  | 0 | roof | 0 | 0 | 0 | 43.9571 | 23.2426 | 42.4521 | 25.5455 | 0
[5 empty] | substrat 100mm | Sable | 03.013 | kg | 16800 | 100 | 30 | 1.4769 | 0.13872 | 0.046391 | 0.71524 | 0.57651 | 0.023781 | 0 |  |  | Revêtement |  | 0.070263 | 0.71524 | 30 | roof | stone |  | 100 | 0.308 | 0.103 | 1.28 | 0.0528 | 0 |  |  | 0 | Revêtement | 0 | 0 | 0 | 0 | 0 | 0 | 0 | 0 | 0 | 0 | 0.13872 | 0.71524 | 0.57651 | 0 | 0 | 0 | 0 | 0 | 0 | 0 | 0 | 16800 | 2000 | 0 | 0 | 8.4 | 0.070263 | 0.71524
[5 empty] | natte filtrante - (100g/m2) polypropylène | Lé d'étanchéité polyoléfine (FPO) | 09.005 | kg | 16.8 | 0.1 | 30 | 0.58102 | 0.1135 | 0.1135 | 0.23376 | 0.12026 | 0.13602 | 0 |  |  | Revêtement |  | 0.24952 | 0.23376 | 30 | roof | oil_product |  | 0.1 | 0.252 | 0.252 | 0.267 | 0.302 | 0 |  |  | 0 | Revêtement | 0 | 0 | 0 | 0 | 0 | 0 | 0 | 0 | 0 | 0 | 0.1135 | 0.23376 | 0.12026 | 0 | 0 | 0 | 0 | 0 | 0 | 0 | 0 | 16.8 | 1000 | 0 | 0 | 0.0168 | 0.24952 | 0.23376
[5 empty] | natte drainante 25mm | Voile de polyéthylène (PE) | 09.008 | kg | 90.72 | 0.54 | 30 | 3.4196 | 0.71992 | 0.68101 | 1.3693 | 0.64939 | 0.62507 | 0 |  |  | Revêtement |  | 1.3036 | 1.3693 | 30 | roof | oil_product |  | 0.54 | 1.5984 | 1.512 | 1.4418 | 1.3878 | 0 |  |  | 0 | Revêtement | 0 | 0 | 0 | 0 | 0 | 0 | 0 | 0 | 0 | 0 | 0.71992 | 1.3693 | 0.64939 | 0 | 0 | 0 | 0 | 0 | 0 | 0 | 0 | 90.72 | 920 | 0 | 0 | 0.098609 | 1.3036 | 1.3693
[5 empty] | natte protection absorbante 470g/m2 fibres synthétiques | Feuille de polyéthylène (PE) | 09.007 | kg | 78.96 | 0.47 | 30 | 2.807 | 0.58214 | 0.51229 | 1.1474 | 0.56521 | 0.54404 | 0 |  |  | Revêtement |  | 1.0542 | 1.1474 | 30 | roof | oil_product |  | 0.47 | 1.2925 | 1.1374 | 1.2549 | 1.2079 | 0 |  |  | 0 | Revêtement | 0 | 0 | 0 | 0 | 0 | 0 | 0 | 0 | 0 | 0 | 0.58214 | 1.1474 | 0.56521 | 0 | 0 | 0 | 0 | 0 | 0 | 0 | 0 | 78.96 | 920 | 0 | 0 | 0.085826 | 1.0542 | 1.1474
[5 empty] | lé anti-racine 1.2kg/m2 polyoléfine | Lé d'étanchéité polyoléfine (FPO) | 09.005 | kg | 201.6 | 1.2 | 30 | 6.9722 | 1.362 | 1.362 | 2.8051 | 1.4431 | 1.6323 | 0 |  |  | Revêtement |  | 2.9943 | 2.8051 | 30 | roof | oil_product |  | 1.2 | 3.024 | 3.024 | 3.204 | 3.624 | 0 |  |  | 0 | Revêtement | 0 | 0 | 0 | 0 | 0 | 0 | 0 | 0 | 0 | 0 | 1.362 | 2.8051 | 1.4431 | 0 | 0 | 0 | 0 | 0 | 0 | 0 | 0 | 201.6 | 1000 | 0 | 0 | 0.2016 | 2.9943 | 2.8051
[5 empty] | étanchéité 5.2mm | Lé d'étanchéité bitumineux | 09.003 | kg | 960.96 | 5.72 | 30 | 18.6498 | 2.6021 | 1.4402 | 8.6048 | 6.0028 | 6.0543 | 0 |  |  | Revêtement |  | 7.497 | 8.6048 | 30 | roof | oil_product |  | 5.72 | 5.7772 | 3.1975 | 13.3276 | 13.442 | 0 |  |  | 0 | Revêtement | 0 | 0 | 0 | 0 | 0 | 0 | 0 | 0 | 0 | 0 | 2.6021 | 8.6048 | 6.0028 | 0 | 0 | 0 | 0 | 0 | 0 | 0 | 0 | 960.96 | 1100 | 0 | 0 | 0.8736 | 7.497 | 8.6048
[5 empty] | isolation EPS 280mm 0.029 (25kg/m3) | Polystyrène expansé (EPS) | 10.004 | kg | 1176 | 7 | 30 | 54.1969 | 14.2192 | 6.2741 | 23.9614 | 9.7422 | 2.2259 | 0 |  |  | Revêtement |  | 8.5126 | 23.9614 | 30 | roof | oil_product |  | 7 | 31.57 | 13.93 | 21.63 | 4.942 | 0 |  |  | 0 | Insulation | 0 | 0 | 0 | 0 | 0 | 14.2192 | 23.9614 | 9.7422 | 0 | 0 | 0 | 0 | 0 | 0 | 0 | 0 | 0 | 0 | 0 | 0 | 1176 | 0 | 25 | 0 | 47.04 | 0 | 8.5126 | 23.9614
[5 empty] | étanchéité provisoire - reste | Émulsion de bitume, 1 couche | 14.003 | m2 | 168 | 1 | 30 | 0.20282 | 0.060804 | 0.03905 | 0.081883 | 0.021079 | 0.26439 | 0 |  |  | Revêtement |  |  |  | 30 | roof | autre | 0.25 | 0.25 | 0.135 | 0.0867 | 0.0468 | 0.587 | 0 |  |  | 0 | Revêtement | 0 | 0 | 0 | 0 | 0 | 0 | 0 | 0 | 0 | 0 | 0.060804 | 0.081883 | 0.021079 | 0 | 0 | 0 | 0 | 0 | 0 | 0 | 0 | 0 | 0.25 | 0 | 0 | 0
| Eléments de construction intérieurs et extérieurs | C02.02 / G03 | Parois intérieures, revetements de parois | [8 empty] | 80.4695 | 48.0645 | 14.6184 | 13.4206 | 4.366 | 0.68456 | 0.84989 | 0.0084989 |  | 0 |  |  |  | 0 |  | 0 |  | 0 | 0 | 0 | 0 | 0 | 0
|  |  | Porteuse | Porteuse (moyenne) (avec enduit intérieur) | Cloisons porteuses intérieures |  |  | m2 | 191 |  |  | 46.8151 | 35.8947 | 7.8051 | 0 | 3.1153 | 0.63127 | 0 | 0 |  | 0 |  |  |  | 0 |  | 0 | 0 | 0 | 0 | 0 | 0 | 0 | 0
[5 empty] | Béton 200mm | Béton pour bâtiment (sans armature) | 1.002 | kg | 87860 | 460 | 60 | 28.8077 | 20.9168 | 4.8994 | 0 | 2.9915 | 0.63127 | 0 |  |  | Structure |  | 0 | 0 | 60 | in_wall | concrete |  | 460 | 40.848 | 9.568 | 5.842 | 1.2328 | 0 |  |  | 0 | Structure | 20.9168 | 0 | 2.9915 | 0 | 0 | 0 | 0 | 0 | 0 | 0 | 0 | 0 | 0 | 0 | 0 | 0 | 0 | 0 | 0 | 87860 | 0 | 0 | 2300 | 38.2 | 0 | 0 | 0 | 0
[5 empty] | acier d'armature 97.5 kg/m3 | Acier d'armature | 06.003 | kg | 3724.5 | 19.5 | 60 | 18.0074 | 14.9779 | 2.9057 | 0 | 0.12382 | 0 | 0 |  |  | Structure |  | 0 | 0 | 60 | in_wall | metal |  | 19.5 | 29.25 | 5.6745 | 0.2418 | 0 | 0 |  |  | 0 | Structure | 14.9779 | 0 | 0.12382 | 0 | 0 | 0 | 0 | 0 | 0 | 0 | 0 | 0 | 0 | 0 | 0 | 0 | 0 | 0 | 0 | 3724.5 | 0 | 0 | 7850 | 0.47446 | 0 | 0 | 0 | 0
[6 empty] | Données écobilans dans la construction | [14 empty] | 0 |  | 0 | 0 | 0 | in_wall | 0 |  | 0 | 0 | 0 | 0 | 0 | 0 |  |  | 0 | 0 | 0 | 0 | 0 | 0 | 0 | 0 | 0 | 0 | 0 | 0 | 0 | 0 | 0 | 0 | 0 | 0 | 0 | 0 | 0 | 0 | 0 | 0 | 0 | 0 | 0 | 0 | 0 | 0
[6 empty] | Données écobilans dans la construction | [14 empty] | 0 |  | 0 | 0 | 0 | in_wall | 0 |  | 0 | 0 | 0 | 0 | 0 | 0 |  |  | 0 | 0 | 0 | 0 | 0 | 0 | 0 | 0 | 0 | 0 | 0 | 0 | 0 | 0 | 0 | 0 | 0 | 0 | 0 | 0 | 0 | 0 | 0 | 0 | 0 | 0 | 0 | 0 | 0 | 0
[6 empty] | Données écobilans dans la construction | [14 empty] | 0 |  | 0 | 0 | 0 | in_wall | 0 |  | 0 | 0 | 0 | 0 | 0 | 0 |  |  | 0 | 0 | 0 | 0 | 0 | 0 | 0 | 0 | 0 | 0 | 0 | 0 | 0 | 0 | 0 | 0 | 0 | 0 | 0 | 0 | 0 | 0 | 0 | 0 | 0 | 0 | 0 | 0 | 0 | 0
[6 empty] | Données écobilans dans la construction | [14 empty] | 0 |  | 0 | 0 | 0 | in_wall | 0 |  | 0 | 0 | 0 | 0 | 0 | 0 |  |  | 0 | 0 | 0 | 0 | 0 | 0 | 0 | 0 | 0 | 0 | 0 | 0 | 0 | 0 | 0 | 0 | 0 | 0 | 0 | 0 | 0 | 0 | 0 | 0 | 0 | 0 | 0 | 0 | 0 | 0
[6 empty] | Données écobilans dans la construction | [14 empty] | 0 |  |  |  | 0 | in_wall | 0 |  | 0 | 0 | 0 | 0 | 0 | 0 |  |  | 0 | 0 | 0 | 0 | 0 | 0 | 0 | 0 | 0 | 0 | 0 | 0 | 0 | 0 | 0 | 0 | 0 | 0 | 0 | 0 | 0 | 0 | 0 | 0 | 0 | 0 | 0 | 0
[6 empty] | Données écobilans dans la construction | [14 empty] | 0 |  |  |  | 0 | in_wall | 0 |  | 0 | 0 | 0 | 0 | 0 | 0 |  |  | 0 | 0 | 0 | 0 | 0 | 0 | 0 | 0 | 0 | 0 | 0 | 0 | 0 | 0 | 0 | 0 | 0 | 0 | 0 | 0 | 0 | 0 | 0 | 0 | 0 | 0 | 0 | 0
|  |  | Non porteuse | Non porteuse (moyenne) (avec enduit intérieur) | Parois KNAUF (cloisons intérieures) |  |  | m2 | 110 |  |  | 18.9412 | 7.3494 | 3.7226 | 7.6093 | 0.2599 | 0.042262 | 0.82721 | 0.0082721 |  | 0 |  |  |  | 0 |  | 0 | 0 | 0 | 0 | 0 | 0 | 0 | 0
[5 empty] | Structure métallique | Tôle d'acier, zinguée | 06.011 | kg | 290.4 | 2.64 | 30 | 8.357 | 3.4957 | 1.3547 | 3.5011 | 0.0054421 | 0 | 0 |  |  | Revêtement |  | 1.3547 | 3.5011 | 30 | in_wall_s | metal |  | 1.1863 | 5.3264 | 2.0641 | 0.0082921 | 0 | 0 |  |  | 0 | Revêtement | 0 | 0 | 0 | 0 | 0 | 0 | 0 | 0 | 0 | 0 | 3.4957 | 3.5011 | 0.0054421 | 0 | 0 | 0 | 0 | 0 | 0 | 0 | 0 | 290.4 | 7850 | 0 | 0 | 0.036994 | 1.3547 | 3.5011
[5 empty] | isolation | Laine de verre | 10.001 | kg | 110 | 1 | 30 | 0.77301 | 0.3067 | 0.12445 | 0.32428 | 0.017576 | 0.0010263 | 0 |  |  | Revêtement |  | 0.12534 | 0.32428 | 30 | in_wall_s | mineral_fiber |  | 0.44935 | 0.46732 | 0.18962 | 0.026781 | 0.0015637 | 0 |  |  | 0 | Insulation | 0 | 0 | 0 | 0 | 0 | 0.3067 | 0.32428 | 0.017576 | 0 | 0 | 0 | 0 | 0 | 0 | 0 | 0 | 0 | 0 | 0 | 0 | 110 | 0 | 20 | 0 | 5.5 | 0 | 0.12534 | 0.32428
[5 empty] | Plâtre | Plaque de plâtre cartonnée | 03.008 | kg | 4675 | 42.5 | 30 | 9.8112 | 3.547 | 2.2435 | 3.7839 | 0.23688 | 0.041235 | 0.82721 | 0.0082721 |  | Revêtement |  | 2.2811 | 3.7839 | 30 | in_wall_s | gypsum |  | 19.0972 | 5.4045 | 3.4184 | 0.36094 | 0.06283 | 1.2604 | 0.01 | 0.0082721 | 0.82721 | Revêtement | 0 | 0 | 0 | 0 | 0 | 0 | 0 | 0 | 0 | 0 | 3.547 | 3.7839 | 0.23688 | 0.82721 | 0.0082721 | 0 | 0 | 0 | 0 | 0 | 0 | 4675 | 850 | 0 | 0 | 5.5 | 2.2811 | 3.7839
[5 empty] | Cloisons intérieures - caves |  |  | m2 | 46 |  |  | 3.5001 | 1.4637 | 0.56709 | 1.4665 | 0.0028133 | 9.9832e-05 | 0.022677 | 0.00022677 |  | 0 |  | 0 | 0 | 0 | in_wall_s | 0 | 0 | 0 | 2.2302 | 0.86407 | 0.0042867 | 0.00015211 | 0.034553 | [30 empty] | 0 | 0
[5 empty] | Clairvoie bois | Bois massif épicéa / sapin / mélèze, séché en cellule, raboté | 07.011 | kg | 5.115 |  | 30 | 0.0053673 | 0.0018513 | 0.00058966 | 0.0023888 | 0.00053755 | 9.9832e-05 | 0.022677 | 0.00022677 |  | Revêtement |  | 0.00068977 | 0.0023888 | 30 | in_wall_s | timber |  | 0.020895 | 0.0028208 | 0.00089847 | 0.00081907 | 0.00015211 | 0.034553 | 0.01 | 0.00022677 | 0.022677 | Revêtement | 0 | 0 | 0 | 0 | 0 | 0 | 0 | 0 | 0 | 0 | 0.0018513 | 0.0023888 | 0.00053755 | 0.022677 | 0.00022677 | 0 | 0 | 0 | 0 | 0 | 0 | 5.115 | 465 | 0 | 0 | 0.011 | 0.00068977 | 0.0023888
[5 empty] | structure en acier | Tôle d'acier, zinguée | 06.011 | kg | 121.44 | 2.64 | 30 | 3.4947 | 1.4618 | 0.5665 | 1.4641 | 0.0022758 | 0 | 0 |  |  | Revêtement |  |  |  | 30 | in_wall_s | metal |  | 0.49608 | 2.2274 | 0.86318 | 0.0034676 | 0 | 0 |  |  | 0 | Revêtement | 0 | 0 | 0 | 0 | 0 | 0 | 0 | 0 | 0 | 0 | 1.4618 | 1.4641 | 0.0022758 | 0 | 0 | 0 | 0 | 0 | 0 | 0 | 0 | 121.44 | 7850 | 0 | 0 | 0.01547
[5 empty] | Cloisons intérieures - caves |  |  | m2 | 88.8 |  |  | 11.2131 | 3.3568 | 2.5235 | 4.3448 | 0.98799 | 0.010927 | 0 | 0 |  | 0 |  |  |  | 0 | in_wall_s | 0 | 0 | 0 | 5.1147 | 3.8451 | 1.5054 | 0.01665 | 0
[5 empty] | faience - SDB (carrelage) | Dalle en céramique/grès, 9 mm | 11.008 | m2 | 88.8 | 1 | 30 | 11.2131 | 3.3568 | 2.5235 | 4.3448 | 0.98799 | 0.010927 | 0 |  |  | Revêtement |  |  |  | 30 | in_wall_s | stone | 18 | 6.5294 | 5.1147 | 3.8451 | 1.5054 | 0.01665 | 0 |  |  | 0 | Revêtement | 0 | 0 | 0 | 0 | 0 | 0 | 0 | 0 | 0 | 0 | 3.3568 | 4.3448 | 0.98799 | 0 | 0 | 0 | 0 | 0 | 0 | 0 | 0 | 0 | 18 | 0 | 0 | 0
|  | C04.01 | Planchers internes | [8 empty] | 93.8954 | 70.718 | 15.8366 | 1.0411 | 6.2997 | 1.2786 | 0.2276 | 0.002276 |  | 0 |  |  |  | 0 |  | 0 |  | 0 | 0 | 0 | 0 | 0 | 0
|  |  | Plancher sur sous-sol et extérieur | Dalle en béton 25cm (avec enduit intérieur) |  |  |  | m2 | 155.4 |  |  | 46.203 | 35.3337 | 7.7106 | 0 | 3.1586 | 0.64201 | 0 | 0 |  | 0 |  |  |  | 0 |  | 0 | 0 | 0 | 0 | 0 | 0 | 0 | 0
[5 empty] | Dalle béton 250mm | Béton pour bâtiment (sans armature) | 1.002 | kg | 89355 | 575 | 60 | 29.2979 | 21.2727 | 4.9828 | 0 | 3.0424 | 0.64201 | 0 |  |  | Structure |  | 0 | 0 | 60 | ground | concrete |  | 575 | 51.06 | 11.96 | 7.3025 | 1.541 | 0 |  |  | 0 | Structure | 21.2727 | 0 | 3.0424 | 0 | 0 | 0 | 0 | 0 | 0 | 0 | 0 | 0 | 0 | 0 | 0 | 0 | 0 | 0 | 0 | 89355 | 0 | 0 | 2300 | 38.85 | 0 | 0 | 0 | 0
[5 empty] | acier d'armature 90 kg/m3 | Acier d'armature | 06.003 | kg | 3496.5 | 22.5 | 60 | 16.9051 | 14.061 | 2.7278 | 0 | 0.11624 | 0 | 0 |  |  | Structure |  | 0 | 0 | 60 | ground | metal |  | 22.5 | 33.75 | 6.5475 | 0.279 | 0 | 0 |  |  | 0 | Structure | 14.061 | 0 | 0.11624 | 0 | 0 | 0 | 0 | 0 | 0 | 0 | 0 | 0 | 0 | 0 | 0 | 0 | 0 | 0 | 0 | 3496.5 | 0 | 0 | 7850 | 0.44541 | 0 | 0 | 0 | 0
[6 empty] | Données écobilans dans la construction | [14 empty] | 0 |  | 0 | 0 | 0 | ground | 0 |  | 0 | 0 | 0 | 0 | 0 | 0 |  |  | 0 | 0 | 0 | 0 | 0 | 0 | 0 | 0 | 0 | 0 | 0 | 0 | 0 | 0 | 0 | 0 | 0 | 0 | 0 | 0 | 0 | 0 | 0 | 0 | 0 | 0 | 0 | 0 | 0 | 0
[6 empty] | Données écobilans dans la construction | [14 empty] | 0 |  | 0 | 0 | 0 | ground | 0 |  | 0 | 0 | 0 | 0 | 0 | 0 |  |  | 0 | 0 | 0 | 0 | 0 | 0 | 0 | 0 | 0 | 0 | 0 | 0 | 0 | 0 | 0 | 0 | 0 | 0 | 0 | 0 | 0 | 0 | 0 | 0 | 0 | 0 | 0 | 0 | 0 | 0
[6 empty] | Données écobilans dans la construction | [14 empty] | 0 |  | 0 | 0 | 0 | ground | 0 |  | 0 | 0 | 0 | 0 | 0 | 0 |  |  | 0 | 0 | 0 | 0 | 0 | 0 | 0 | 0 | 0 | 0 | 0 | 0 | 0 | 0 | 0 | 0 | 0 | 0 | 0 | 0 | 0 | 0 | 0 | 0 | 0 | 0 | 0 | 0 | 0 | 0
[6 empty] | Données écobilans dans la construction | [14 empty] | 0 |  | 0 | 0 | 0 | ground | 0 |  | 0 | 0 | 0 | 0 | 0 | 0 |  |  | 0 | 0 | 0 | 0 | 0 | 0 | 0 | 0 | 0 | 0 | 0 | 0 | 0 | 0 | 0 | 0 | 0 | 0 | 0 | 0 | 0 | 0 | 0 | 0 | 0 | 0 | 0 | 0 | 0 | 0
[6 empty] | Données écobilans dans la construction | [14 empty] | 0 |  |  |  | 0 | ground | 0 |  | 0 | 0 | 0 | 0 | 0 | 0 |  |  | 0 | 0 | 0 | 0 | 0 | 0 | 0 | 0 | 0 | 0 | 0 | 0 | 0 | 0 | 0 | 0 | 0 | 0 | 0 | 0 | 0 | 0 | 0 | 0 | 0 | 0 | 0 | 0
[6 empty] | Données écobilans dans la construction | [14 empty] | 0 |  |  |  | 0 | ground | 0 |  | 0 | 0 | 0 | 0 | 0 | 0 |  |  | 0 | 0 | 0 | 0 | 0 | 0 | 0 | 0 | 0 | 0 | 0 | 0 | 0 | 0 | 0 | 0 | 0 | 0 | 0 | 0 | 0 | 0 | 0 | 0 | 0 | 0 | 0 | 0
|  |  | Planchers intermédiaires | Dalle en béton 25cm (avec enduit intérieur) |  |  |  | m2 | 151.33 |  |  | 47.6924 | 35.3842 | 8.126 | 1.0411 | 3.1411 | 0.63655 | 0.2276 | 0.002276 |  | 0 |  |  |  | 0 |  | 0 | 0 | 0 | 0 | 0 | 0 | 0 | 0
[5 empty] | Dalle béton 250mm | Béton pour bâtiment (sans armature) | 1.002 | kg | 87014.75 | 575 | 60 | 28.5306 | 20.7156 | 4.8523 | 0 | 2.9627 | 0.6252 | 0 |  |  | Structure |  | 0 | 0 | 60 | in_floor | concrete |  | 575 | 51.06 | 11.96 | 7.3025 | 1.541 | 0 |  |  | 0 | Structure | 20.7156 | 0 | 2.9627 | 0 | 0 | 0 | 0 | 0 | 0 | 0 | 0 | 0 | 0 | 0 | 0 | 0 | 0 | 0 | 0 | 87014.75 | 0 | 0 | 2300 | 37.8325 | 0 | 0 | 0 | 0
[5 empty] | acier d'armature 90 kg/m3 | Acier d'armature | 06.003 | kg | 3404.925 | 22.5 | 60 | 16.4623 | 13.6927 | 2.6564 | 0 | 0.11319 | 0 | 0 |  |  | Structure |  | 0 | 0 | 60 | in_floor | metal |  | 22.5 | 33.75 | 6.5475 | 0.279 | 0 | 0 |  |  | 0 | Structure | 13.6927 | 0 | 0.11319 | 0 | 0 | 0 | 0 | 0 | 0 | 0 | 0 | 0 | 0 | 0 | 0 | 0 | 0 | 0 | 0 | 3404.925 | 0 | 0 | 7850 | 0.43375 | 0 | 0 | 0 | 0
[5 empty] | Plâtre 10mm | Plaque de plâtre cartonnée | 03.008 | kg | 1286.305 | 8.5 | 30 | 2.6995 | 0.97594 | 0.61729 | 1.0411 | 0.065177 | 0.011346 | 0.2276 | 0.002276 |  | Revêtement |  | 0.62763 | 1.0411 | 30 | in_floor | gypsum |  | 8.5 | 2.4055 | 1.5215 | 0.16065 | 0.027965 | 0.561 | 0.01 | 0.002276 | 0.2276 | Revêtement | 0 | 0 | 0 | 0 | 0 | 0 | 0 | 0 | 0 | 0 | 0.97594 | 1.0411 | 0.065177 | 0.2276 | 0.002276 | 0 | 0 | 0 | 0 | 0 | 0 | 1286.305 | 850 | 0 | 0 | 1.5133 | 0.62763 | 1.0411
[6 empty] | Données écobilans dans la construction | [14 empty] | 0 |  | 0 | 0 | 0 | in_floor | 0 |  | 0 | 0 | 0 | 0 | 0 | 0 |  |  | 0 | 0 | 0 | 0 | 0 | 0 | 0 | 0 | 0 | 0 | 0 | 0 | 0 | 0 | 0 | 0 | 0 | 0 | 0 | 0 | 0 | 0 | 0 | 0 | 0 | 0 | 0 | 0 | 0 | 0
[6 empty] | Données écobilans dans la construction | [14 empty] | 0 |  | 0 | 0 | 0 | in_floor | 0 |  | 0 | 0 | 0 | 0 | 0 | 0 |  |  | 0 | 0 | 0 | 0 | 0 | 0 | 0 | 0 | 0 | 0 | 0 | 0 | 0 | 0 | 0 | 0 | 0 | 0 | 0 | 0 | 0 | 0 | 0 | 0 | 0 | 0 | 0 | 0 | 0 | 0
[6 empty] | Données écobilans dans la construction | [14 empty] | 0 |  | 0 | 0 | 0 | in_floor | 0 |  | 0 | 0 | 0 | 0 | 0 | 0 |  |  | 0 | 0 | 0 | 0 | 0 | 0 | 0 | 0 | 0 | 0 | 0 | 0 | 0 | 0 | 0 | 0 | 0 | 0 | 0 | 0 | 0 | 0 | 0 | 0 | 0 | 0 | 0 | 0 | 0 | 0
[6 empty] | Données écobilans dans la construction | [14 empty] | 0 |  |  | 0 | 0 | in_floor | 0 |  | 0 | 0 | 0 | 0 | 0 | 0 |  |  | 0 | 0 | 0 | 0 | 0 | 0 | 0 | 0 | 0 | 0 | 0 | 0 | 0 | 0 | 0 | 0 | 0 | 0 | 0 | 0 | 0 | 0 | 0 | 0 | 0 | 0 | 0 | 0 |  | 0
[6 empty] | Données écobilans dans la construction | [14 empty] | 0 |  |  |  | 0 | in_floor | 0 |  | 0 | 0 | 0 | 0 | 0 | 0 |  |  | 0 | 0 | 0 | 0 | 0 | 0 | 0 | 0 | 0 | 0 | 0 | 0 | 0 | 0 | 0 | 0 | 0 | 0 | 0 | 0 | 0 | 0 | 0 | 0 | 0 | 0 | 0 | 0
|  |  | Sous-sol | Dalle en béton 25cm (avec enduit intérieur) |  |  |  | m2 | 0 |  |  | 0 | 0 | 0 | 0 | 0 | 0 | 0 | 0 |  | 0 |  |  |  | 0 |  | 0 | 0 | 0 | 0 | 0 | 0 | 0 | 0
[6 empty] | Données écobilans dans la construction |  | 0 | 0 |  | 60 | 0 | 0 | 0 | 0 | 0 | 0 | 0 |  |  | Structure |  | 0 | 0 | 60 | ground | 0 |  | 0 | 0 | 0 | 0 | 0 | 0 |  |  |  | Structure | 0 | 0 | 0 | 0 | 0 | 0 | 0 | 0 | 0 | 0 | 0 | 0 | 0 | 0 | 0 | 0 | 0 | 0 | 0 | 0 | 0 | 0 | 0 | 0 | 0 | 0 | 0 | 0
[6 empty] | Données écobilans dans la construction |  | 0 | 0 |  | 60 | 0 | 0 | 0 | 0 | 0 | 0 | 0 |  |  | Structure |  | 0 | 0 | 60 | ground | 0 |  | 0 | 0 | 0 | 0 | 0 | 0 |  |  |  | Structure | 0 | 0 | 0 | 0 | 0 | 0 | 0 | 0 | 0 | 0 | 0 | 0 | 0 | 0 | 0 | 0 | 0 | 0 | 0 | 0 | 0 | 0 | 0 | 0 | 0 | 0 | 0 | 0
[6 empty] | Données écobilans dans la construction |  | 0 | 0 |  | 30 | 0 | 0 | 0 | 0 | 0 | 0 | 0 |  |  | Revêtement |  | 0 | 0 | 30 | ground | 0 |  | 0 | 0 | 0 | 0 | 0 | 0 |  |  |  | Revêtement | 0 | 0 | 0 | 0 | 0 | 0 | 0 | 0 | 0 | 0 | 0 | 0 | 0 | 0 | 0 | 0 | 0 | 0 | 0 | 0 | 0 | 0 | 0 | 0 | 0 | 0 | 0 | 0
[6 empty] | Données écobilans dans la construction |  | 0 | 0 |  | 0 | 0 | 0 | 0 | 0 | 0 | 0 | 0 |  |  | 0 |  | 0 | 0 | 0 | ground | 0 |  | 0 | 0 | 0 | 0 | 0 | 0 |  |  |  | 0 | 0 | 0 | 0 | 0 | 0 | 0 | 0 | 0 | 0 | 0 | 0 | 0 | 0 | 0 | 0 | 0 | 0 | 0 | 0 | 0 | 0 | 0 | 0 | 0 | 0 | 0 | 0 | 0
[6 empty] | Données écobilans dans la construction |  | 0 | 0 |  | 0 | 0 | 0 | 0 | 0 | 0 | 0 | 0 |  |  | 0 |  | 0 | 0 | 0 | ground | 0 |  | 0 | 0 | 0 | 0 | 0 | 0 |  |  |  | 0 | 0 | 0 | 0 | 0 | 0 | 0 | 0 | 0 | 0 | 0 | 0 | 0 | 0 | 0 | 0 | 0 | 0 | 0 | 0 | 0 | 0 | 0 | 0 | 0 | 0 | 0 | 0 | 0
[6 empty] | Données écobilans dans la construction |  | 0 | 0 |  | 0 | 0 | 0 | 0 | 0 | 0 | 0 | 0 |  |  | 0 |  | 0 | 0 | 0 | ground | 0 |  | 0 | 0 | 0 | 0 | 0 | 0 |  |  |  | 0 | 0 | 0 | 0 | 0 | 0 | 0 | 0 | 0 | 0 | 0 | 0 | 0 | 0 | 0 | 0 | 0 | 0 | 0 | 0 | 0 | 0 | 0 | 0 | 0 | 0 | 0 | 0 | 0
[6 empty] | Données écobilans dans la construction |  | 0 | 0 |  | 0 | 0 | 0 | 0 | 0 | 0 | 0 | 0 |  |  | 0 |  |  |  | 0 | ground | 0 |  | 0 | 0 | 0 | 0 | 0 | 0 |  |  |  | 0 | 0 | 0 | 0 | 0 | 0 | 0 | 0 | 0 | 0 | 0 | 0 | 0 | 0 | 0 | 0 | 0 | 0 | 0 | 0 | 0 | 0 | 0 | 0 | 0 | 0 | 0
[6 empty] | Données écobilans dans la construction |  | 0 | [12 empty] | 0 |  |  |  | 0 | ground | 0 |  | 0 | 0 | 0 | 0 | 0 | 0 |  |  |  | 0 | 0 | 0 | 0 | 0 | 0 | 0 | 0 | 0 | 0 | 0 | 0 | 0 | 0 | 0 | 0 | 0 | 0 | 0 | 0 | 0 | 0 | 0 | 0 | 0 | 0 | 0
|  | G02 / G04 | Revetements de sols et de plafonds | [8 empty] | 87.3228 | 31.3571 | 13.6325 | 36.8452 | 5.4881 | 0.83208 | 3.1634 | 0.031634 |  | 0 |  |  |  | 0 |  | 0 |  | 0 | 0 | 0 | 0 | 0 | 0
|  |  | Plancher sur sous-sol et extérieur (sous-structure) | Supports et revêtement de sol |  |  |  | m2 | 155.4 |  |  | 22.1433 | 8.1625 | 2.1801 | 9.9816 | 1.8191 | 0.43694 | 0 | 0 |  | 0 |  |  |  | 0 |  | 0 | 0 | 0 | 0 | 0 | 0 | 0 | 0
|  |  |  | 70% | chape ciment 80mm | Chape de ciment, 85 mm | 04.006 | kg | 22999.2 | 148 | 30 | 16.4139 | 6.6593 | 1.5168 | 7.4485 | 0.78925 | 0.20163 | 0 |  |  | Revêtement |  | 1.7141 | 7.4485 | 30 | ground | concrete |  | 148 | 15.984 | 3.6408 | 1.8944 | 0.48396 | 0 |  |  | 0 | Revêtement | 0 | 0 | 0 | 0 | 0 | 0 | 0 | 0 | 0 | 0 | 6.6593 | 7.4485 | 0.78925 | 0 | 0 | 0 | 0 | 0 | 0 | 0 | 0 | 22999.2 | 1850 | 0 | 0 | 12.432 | 1.7141 | 7.4485
|  |  |  | 70% | isolation EPS 150 Sol 20mm 0.033 25kg/m3 | Polystyrène expansé (EPS) | 10.004 | kg | 77.7 | 0.5 | 30 | 3.5809 | 0.93948 | 0.41454 | 1.5832 | 0.64368 | 0.14707 | 0 |  |  | Revêtement |  | 0.56244 | 1.5832 | 30 | ground | oil_product |  | 0.5 | 2.255 | 0.995 | 1.545 | 0.353 | 0 |  |  | 0 | Insulation | 0 | 0 | 0 | 0 | 0 | 0.93948 | 1.5832 | 0.64368 | 0 | 0 | 0 | 0 | 0 | 0 | 0 | 0 | 0 | 0 | 0 | 0 | 77.7 | 0 | 25 | 0 | 3.108 | 0 | 0.56244 | 1.5832
|  |  |  | 30% | isolation phonique Roll EPS-T 20mm 0.039 15kg/m3 | Polystyrène expansé (EPS) | 10.004 | kg | 46.62 | 0.3 | 30 | 2.1485 | 0.56369 | 0.24872 | 0.9499 | 0.38621 | 0.088241 | 0 |  |  | Revêtement |  | 0.33746 | 0.9499 | 30 | ground | oil_product |  | 0.3 | 1.353 | 0.597 | 0.927 | 0.2118 | 0 |  |  | 0 | Insulation | 0 | 0 | 0 | 0 | 0 | 0.56369 | 0.9499 | 0.38621 | 0 | 0 | 0 | 0 | 0 | 0 | 0 | 0 | 0 | 0 | 0 | 0 | 46.62 | 0 | 15 | 0 | 3.108 | 0 | 0.33746 | 0.9499
|  |  |  | 30% |  | Données écobilans dans la construction | [14 empty] | 0 |  | 0 | 0 | 0 | ground | 0 |  | 0 | 0 | 0 | 0 | 0 | 0 |  |  | 0 | 0 | 0 | 0 | 0 | 0 | 0 | 0 | 0 | 0 | 0 | 0 | 0 | 0 | 0 | 0 | 0 | 0 | 0 | 0 | 0 | 0 | 0 | 0 | 0 | 0 | 0 | 0 | 0 | 0
[6 empty] | Données écobilans dans la construction | [14 empty] | 0 |  | 0 | 0 | 0 | ground | 0 |  | 0 | 0 | 0 | 0 | 0 | 0 |  |  | 0 | 0 | 0 | 0 | 0 | 0 | 0 | 0 | 0 | 0 | 0 | 0 | 0 | 0 | 0 | 0 | 0 | 0 | 0 | 0 | 0 | 0 | 0 | 0 | 0 | 0 | 0 | 0 | 0 | 0
[6 empty] | Données écobilans dans la construction | [14 empty] | 0 |  | 0 | 0 | 0 | ground | 0 |  | 0 | 0 | 0 | 0 | 0 | 0 |  |  | 0 | 0 | 0 | 0 | 0 | 0 | 0 | 0 | 0 | 0 | 0 | 0 | 0 | 0 | 0 | 0 | 0 | 0 | 0 | 0 | 0 | 0 | 0 | 0 | 0 | 0 | 0 | 0 | 0 | 0
[6 empty] | Données écobilans dans la construction | [14 empty] | 0 |  | 0 | 0 | 0 | ground | 0 |  | 0 | 0 | 0 | 0 | 0 | 0 |  |  | 0 | 0 | 0 | 0 | 0 | 0 | 0 | 0 | 0 | 0 | 0 | 0 | 0 | 0 | 0 | 0 | 0 | 0 | 0 | 0 | 0 | 0 | 0 | 0 | 0 | 0 | 0 | 0 | 0 | 0
|  |  | Isolant sur sous-sol (Plafond | Isolation contre non chauffé |  |  |  | m2 | 155.4 |  |  | 21.6796 | 8.3872 | 4.0234 | 8.8281 | 0.44087 | 0.041994 | 0 | 0 |  | 0 |  |  |  | 0 |  | 0 | 0 | 0 | 0 | 0 | 0 | 0 | 0
[5 empty] | isolation laine minérale 180mm 0.034 (80kg/m3) | Laine de roche | 10.008 | kg | 2237.76 | 14.4 | 30 | 17.6933 | 6.7793 | 3.4196 | 7.1368 | 0.35756 | 0.020878 | 0 |  |  | Revêtement |  | 3.4376 | 7.1368 | 30 | ground | mineral_fiber |  | 14.4 | 16.272 | 8.208 | 0.85824 | 0.050112 | 0 |  |  | 0 | Insulation | 0 | 0 | 0 | 0 | 0 | 6.7793 | 7.1368 | 0.35756 | 0 | 0 | 0 | 0 | 0 | 0 | 0 | 0 | 0 | 0 | 0 | 0 | 2237.76 | 0 | 80 | 0 | 27.972 | 0 | 3.4376 | 7.1368
[5 empty] | Crépis 10mm | Enduit de ciment | 4.009 | kg | 2408.7 | 15.5 | 30 | 3.9863 | 1.608 | 0.60379 | 1.6913 | 0.083304 | 0.021116 | 0 |  |  | Revêtement |  | 0.62445 | 1.6913 | 30 | ground | concrete |  | 15.5 | 3.8595 | 1.4493 | 0.19995 | 0.050685 | 0 |  |  | 0 | Revêtement | 0 | 0 | 0 | 0 | 0 | 0 | 0 | 0 | 0 | 0 | 1.608 | 1.6913 | 0.083304 | 0 | 0 | 0 | 0 | 0 | 0 | 0 | 0 | 2408.7 | 1550 | 0 | 0 | 1.554 | 0.62445 | 1.6913
|  |  | Plancher intermédiaires (sous-structure) | Supports et revêtement de sol |  |  |  | m2 | 151.33 |  |  | 16.2046 | 6.0845 | 1.5773 | 7.3136 | 1.2291 | 0.29743 | 0 | 0 |  | 0 |  |  |  | 0 |  | 0 | 0 | 0 | 0 | 0 | 0 | 0 | 0
[5 empty] | chape ciment 80mm | Chape de ciment, 85 mm | 04.006 | kg | 17917.472 | 148 | 30 | 12.7872 | 5.1879 | 1.1817 | 5.8028 | 0.61486 | 0.15708 | 0 |  |  | Revêtement |  |  | 5.8028 | 30 | in_floor | concrete |  | 118.4 | 12.7872 | 2.9126 | 1.5155 | 0.38717 | 0 |  |  | 0 | Revêtement | 0 | 0 | 0 | 0 | 0 | 0 | 0 | 0 | 0 | 0 | 5.1879 | 5.8028 | 0.61486 | 0 | 0 | 0 | 0 | 0 | 0 | 0 | 0 | 17917.472 | 1850 | 0 | 0 | 9.6851 |  | 5.8028
[5 empty] | isolation EPS 150 Sol 20mm 0.033 25kg/m3 | Polystyrène expansé (EPS) | 10.004 | kg | 60.532 | 0.5 | 30 | 2.7897 | 0.7319 | 0.32295 | 1.2334 | 0.50146 | 0.11457 | 0 |  |  | Revêtement |  | 0.43817 | 1.2334 | 30 | in_floor | oil_product |  | 0.4 | 1.804 | 0.796 | 1.236 | 0.2824 | 0 |  |  | 0 | Insulation | 0 | 0 | 0 | 0 | 0 | 0.7319 | 1.2334 | 0.50146 | 0 | 0 | 0 | 0 | 0 | 0 | 0 | 0 | 0 | 0 | 0 | 0 | 60.532 | 0 | 25 | 0 | 2.4213 | 0 | 0.43817 | 1.2334
[5 empty] | isolation phonique Roll EPS-T 20mm 0.039 15kg/m3 | Polystyrène expansé (EPS) | 10.004 | kg | 13.6197 | 0.3 | 30 | 0.62767 | 0.16468 | 0.072663 | 0.27751 | 0.11283 | 0.025779 | 0 |  |  | Revêtement |  | 0.098588 | 0.27751 | 30 | in_floor | oil_product |  | 0.09 | 0.4059 | 0.1791 | 0.2781 | 0.06354 | 0 |  |  | 0 | Insulation | 0 | 0 | 0 | 0 | 0 | 0.16468 | 0.27751 | 0.11283 | 0 | 0 | 0 | 0 | 0 | 0 | 0 | 0 | 0 | 0 | 0 | 0 | 13.6197 | 0 | 15 | 0 | 0.90798 | 0 | 0.098588 | 0.27751
[6 empty] | Données écobilans dans la construction | [14 empty] | 0 |  | 0 | 0 | 0 | in_floor | 0 |  | 0 | 0 | 0 | 0 | 0 | 0 |  |  | 0 | 0 | 0 | 0 | 0 | 0 | 0 | 0 | 0 | 0 | 0 | 0 | 0 | 0 | 0 | 0 | 0 | 0 | 0 | 0 | 0 | 0 | 0 | 0 | 0 | 0 | 0 | 0 | 0 | 0
[6 empty] | Données écobilans dans la construction | [14 empty] | 0 |  | 0 | 0 | 0 | in_floor | 0 |  | 0 | 0 | 0 | 0 | 0 | 0 |  |  | 0 | 0 | 0 | 0 | 0 | 0 | 0 | 0 | 0 | 0 | 0 | 0 | 0 | 0 | 0 | 0 | 0 | 0 | 0 | 0 | 0 | 0 | 0 | 0 | 0 | 0 | 0 | 0 | 0 | 0
[6 empty] | Données écobilans dans la construction | [14 empty] | 0 |  | 0 | 0 | 0 | in_floor | 0 |  | 0 | 0 | 0 | 0 | 0 | 0 |  |  | 0 | 0 | 0 | 0 | 0 | 0 | 0 | 0 | 0 | 0 | 0 | 0 | 0 | 0 | 0 | 0 | 0 | 0 | 0 | 0 | 0 | 0 | 0 | 0 | 0 | 0 | 0 | 0 | 0 | 0
[6 empty] | Données écobilans dans la construction | [14 empty] | 0 |  | 0 | 0 | 0 | in_floor | 0 |  | 0 | 0 | 0 | 0 | 0 | 0 |  |  | 0 | 0 | 0 | 0 | 0 | 0 | 0 | 0 | 0 | 0 | 0 | 0 | 0 | 0 | 0 | 0 | 0 | 0 | 0 | 0 | 0 | 0 | 0 | 0 | 0 | 0 | 0 | 0 | 0 | 0
|  |  | Revêtements | Supports et revêtement de sol |  |  |  | m2 |  |  |  | 27.2954 | 8.7229 | 5.8517 | 10.7219 | 1.999 | 0.055715 | 3.1634 | 0.031634 |  | 0 |  |  |  | 0 |  | 0 | 0 | 0 | 0 | 0 | 0 | 0 | 0
[5 empty] | Parquet chambre | Parquet, 2 plis, vitrifié d'usine, 11 mm | 11.018 | m2 | 117 | m2 | 30 | 5.9711 | 2.3494 | 1.0602 | 2.4554 | 0.10602 | 0.01377 | 3.0939 | 0.030939 |  | Revêtement |  | 1.0728 | 2.4554 | 30 | floor | timber | 6.1 | 2.3268 | 2.857 | 1.2893 | 0.12893 | 0.016745 | 3.7623 | 0.01 | 0.030939 | 3.0939 | Revêtement | 0 | 0 | 0 | 0 | 0 | 0 | 0 | 0 | 0 | 0 | 2.3494 | 2.4554 | 0.10602 | 3.0939 | 0.030939 | 0 | 0 | 0 | 0 | 0 | 0 | 0 | 6.1 | 0 | 0 | 0 | 1.0728 | 2.4554
[5 empty] | Carrelage | Dalle en céramique/grès, 9 mm | 11.008 | m2 | 167 | m2 | 30 | 21.0877 | 6.3129 | 4.7458 | 8.1709 | 1.858 | 0.02055 | 0 |  |  | Revêtement |  | 4.7906 | 8.1709 | 30 | floor | stone | 18 | 9.8001 | 7.6768 | 5.7712 | 2.2595 | 0.02499 | 0 |  |  | 0 | Revêtement | 0 | 0 | 0 | 0 | 0 | 0 | 0 | 0 | 0 | 0 | 6.3129 | 8.1709 | 1.858 | 0 | 0 | 0 | 0 | 0 | 0 | 0 | 0 | 0 | 18 | 0 | 0 | 0 | 4.7906 | 8.1709
[5 empty] | Moquette coco | Moquette en fibres naturelles | 11.026 | m2 | 7 | m2 | 30 | 0.23665 | 0.060617 | 0.045603 | 0.095523 | 0.034906 | 0.021394 | 0.0695 | 0.000695 |  | Revêtement |  | 0.06681 | 0.095523 | 30 | floor | vegetal_fiber | 2.7 | 0.061618 | 0.073713 | 0.055456 | 0.042448 | 0.026016 | 0.084515 | 0.01 | 0.000695 | 0.0695 | Revêtement | 0 | 0 | 0 | 0 | 0 | 0 | 0 | 0 | 0 | 0 | 0.060617 | 0.095523 | 0.034906 | 0.0695 | 0.000695 | 0 | 0 | 0 | 0 | 0 | 0 | 0 | 2.7 | 0 | 0 | 0 | 0.06681 | 0.095523
[6 empty] | Données écobilans dans la construction | [14 empty] | 0 |  | 0 | 0 | 0 | floor | 0 |  | 0 | 0 | 0 | 0 | 0 | 0 |  |  | 0 | 0 | 0 | 0 | 0 | 0 | 0 | 0 | 0 | 0 | 0 | 0 | 0 | 0 | 0 | 0 | 0 | 0 | 0 | 0 | 0 | 0 | 0 | 0 | 0 | 0 | 0 | 0 | 0 | 0
[6 empty] | Données écobilans dans la construction | [14 empty] | 0 |  | 0 | 0 | 0 | floor | 0 |  | 0 | 0 | 0 | 0 | 0 | 0 |  |  | 0 | 0 | 0 | 0 | 0 | 0 | 0 | 0 | 0 | 0 | 0 | 0 | 0 | 0 | 0 | 0 | 0 | 0 | 0 | 0 | 0 | 0 | 0 | 0 | 0 | 0 | 0 | 0 | 0 | 0
[6 empty] | Données écobilans dans la construction | [14 empty] | 0 |  | 0 | 0 | 0 | floor | 0 |  | 0 | 0 | 0 | 0 | 0 | 0 |  |  | 0 | 0 | 0 | 0 | 0 | 0 | 0 | 0 | 0 | 0 | 0 | 0 | 0 | 0 | 0 | 0 | 0 | 0 | 0 | 0 | 0 | 0 | 0 | 0 | 0 | 0 | 0 | 0 | 0 | 0
[6 empty] | Données écobilans dans la construction | [14 empty] | 0 |  | 0 | 0 | 0 | floor | 0 |  | 0 | 0 | 0 | 0 | 0 | 0 |  |  | 0 | 0 | 0 | 0 | 0 | 0 | 0 | 0 | 0 | 0 | 0 | 0 | 0 | 0 | 0 | 0 | 0 | 0 | 0 | 0 | 0 | 0 | 0 | 0 | 0 | 0 | 0 | 0 | 0 | 0
|  | C04.08 | Balcons, avant-toits | [8 empty] | 19.2236 | 12.9241 | 3.2258 | 1.4529 | 1.6208 | 0.41363 | 1.6698 | -0.11689 |  | 0 |  |  |  | 0 |  | 0 |  | 0 | 0 | 0 | 0 | 0 | 0
|  |  |  | Balcons y c. dispositifs antichute |  |  |  | m2 | 45 |  |  | 19.2236 | 12.9241 | 3.2258 | 1.4529 | 1.6208 | 0.41363 | 1.6698 | -0.11689 |  | 0 |  |  |  | 0 | balcony | 0 | 0 | 0 | 107.1262 | 26.7386 | 13.4344 | 3.4286 | 13.8412
[5 empty] | Dalle béton 250mm | Béton pour bâtiment (sans armature) | 1.002 | kg | 25875 | 575 | 60 | 8.4839 | 6.1601 | 1.4429 | 0 | 0.881 | 0.18591 | 0 |  |  | Structure |  | 0 | 0 | 60 | balcony | concrete |  | 575 | 51.06 | 11.96 | 7.3025 | 1.541 | 0 |  |  | 0 | Structure | 6.1601 | 0 | 0.881 | 0 | 0 | 0 | 0 | 0 | 0 | 0 | 0 | 0 | 0 | 0 | 0 | 0 | 0 | 0 | 0 | 25875 | 0 | 0 | 2300 | 11.25 | 0 | 0 | 0 | 0
[5 empty] | acier d'armature 90 kg/m3 | Acier d'armature | 06.003 | kg | 1134 | 25.2 | 60 | 5.4827 | 4.5603 | 0.8847 | 0 | 0.037699 | 0 | 0 |  |  | Structure |  | 0 | 0 | 60 | balcony | metal |  | 25.2 | 37.8 | 7.3332 | 0.31248 | 0 | 0 |  |  | 0 | Structure | 4.5603 | 0 | 0.037699 | 0 | 0 | 0 | 0 | 0 | 0 | 0 | 0 | 0 | 0 | 0 | 0 | 0 | 0 | 0 | 0 | 1134 | 0 | 0 | 7850 | 0.14446 | 0 | 0 | 0 | 0
[5 empty] | résine? - étanchéité | Émulsion de bitume, 1 couche | 14.003 | m2 | 45 | 1 | 40 | 0.043359 | 0.016287 | 0.01046 | 0.010966 | 0.0056461 | 0.070818 | 0 |  |  | Structure |  | 0.040657 | 0.010966 | 40 | balcony | autre | 0.25 | 0.25 | 0.135 | 0.0867 | 0.0468 | 0.587 | 0 |  |  | 0 | Revêtement | 0 | 0 | 0 | 0 | 0 | 0 | 0 | 0 | 0 | 0 | 0.016287 | 0.010966 | 0.0056461 | 0 | 0 | 0 | 0 | 0 | 0 | 0 | 0 | 0 | 0.25 | 0 | 0 | 0 | 0.040657 | 0.010966
[5 empty] | planche bois 18mm - structure plastique + plancher bois | Bois massif épicéa / sapin / mélèze, séché en cellule, raboté | 07.011 | kg | 376.65 | 8.37 | 40 | 0.30728 | 0.13632 | 0.043421 | 0.087952 | 0.039584 | 0.0073512 | 1.6698 | -0.11689 |  | Structure |  | 0.025396 | 0.087952 | 40 | balcony | timber |  | 8.37 | 1.13 | 0.35991 | 0.3281 | 0.060934 | 13.8412 | -0.07 | -0.11689 | 1.6698 | Revêtement | 0 | 0 | 0 | 0 | 0 | 0 | 0 | 0 | 0 | 0 | 0.13632 | 0.087952 | 0.039584 | 1.6698 | -0.11689 | 0 | 0 | 0 | 0 | 0 | 0 | 376.65 | 465 | 0 | 0 | 0.81 | 0.025396 | 0.087952
[5 empty] | console isolante? - 25cm EPS linéaire | Polystyrène expansé (EPS) | 10.004 | kg | 79.0125 | 1.7558 | 40 | 2.8364 | 0.95535 | 0.42154 | 0.80495 | 0.65455 | 0.14955 | 0 |  |  | Structure |  | 0.28597 | 0.80495 | 40 | balcony | oil_product |  | 1.7558 | 7.9188 | 3.4941 | 5.4255 | 1.2396 | 0 |  |  | 0 | Insulation | 0 | 0 | 0 | 0 | 0 | 0.95535 | 0.80495 | 0.65455 | 0 | 0 | 0 | 0 | 0 | 0 | 0 | 0 | 0 | 0 | 0 | 0 | 79.0125 | 0 | 15 | 0 | 5.2675 | 0 | 0.28597 | 0.80495
[5 empty] | 4 pilliers en acier inox (10x10x262) | Profil en acier, nu | 06.012 | kg | 37.0206 | 0.82268 | 40 | 0.13617 | 0.072552 | 0.026301 | 0.036623 | 0.00069376 | 0 | 0 |  |  | Structure |  | 0.00022752 | 0.036623 | 40 | balcony | metal |  | 0.82268 | 0.60138 | 0.21801 | 0.0057505 | 0 | 0 |  |  | 0 | Revêtement | 0 | 0 | 0 | 0 | 0 | 0 | 0 | 0 | 0 | 0 | 0.072552 | 0.036623 | 0.00069376 | 0 | 0 | 0 | 0 | 0 | 0 | 0 | 0 | 37.0206 | 7850 | 0 | 0 | 0.004716 | 0.00022752 | 0.036623
[5 empty] | Gardecorps? Barreaudage métallique inox 7850kg/m3 | Tôle d'acier, zinguée | 06.011 | kg | 85 | 1.8889 | 40 | 1.9337 | 1.0232 | 0.39651 | 0.51239 | 0.0015929 | 0 | 0 |  |  | Structure |  | 0.19826 | 0.51239 | 40 | balcony | metal |  | 1.8889 | 8.4811 | 3.2867 | 0.013203 | 0 | 0 |  |  | 0 | Revêtement | 0 | 0 | 0 | 0 | 0 | 0 | 0 | 0 | 0 | 0 | 1.0232 | 0.51239 | 0.0015929 | 0 | 0 | 0 | 0 | 0 | 0 | 0 | 0 | 85 | 7850 | 0 | 0 | 0.010828 | 0.19826 | 0.51239
|  | C04.02/06 | Escaliers | [8 empty] | 6.3582 | 4.8741 | 1.0601 | 0 | 0.42397 | 0.085932 | 0 | 0 | [5 empty] | 0 |  | 0 |  | 0 | 0 | 0 | 0 | 0 | 0
|  |  |  | 0 |  |  |  | m2 | 20 |  |  | 6.3582 | 4.8741 | 1.0601 | 0 | 0.42397 | 0.085932 | 0 | 0 | [5 empty] | 0 | stairs | 0 | 0 | 0 | 90.9024 | 19.7716 | 7.9071 | 1.6026 | 0
[5 empty] | Béton 260mm | Béton pour bâtiment (sans armature) | 1.002 | kg | 11960 | 598 | 60 | 3.9215 | 2.8473 | 0.66694 | 0 | 0.40722 | 0.085932 | 0 |  |  | Structure |  |  |  | 60 | stairs | concrete |  | 598 | 53.1024 | 12.4384 | 7.5946 | 1.6026 | 0 |  |  |  | Structure | 2.8473 | 0 | 0.40722 | 0 | 0 | 0 | 0 | 0 | 0 | 0 | 0 | 0 | 0 | 0 | 0 | 0 | 0 | 0 | 0 | 11960 | 0 | 0 | 2300 | 5.2 | 0 | 0
[5 empty] | acier d'armature 90 kg/m3 | Acier d'armature | 06.003 | kg | 504 | 25.2 | 60 | 2.4368 | 2.0268 | 0.3932 | 0 | 0.016755 | 0 | 0 |  |  | Structure |  |  |  | 60 | stairs | metal |  | 25.2 | 37.8 | 7.3332 | 0.31248 | 0 | 0 |  |  |  | Structure | 2.0268 | 0 | 0.016755 | 0 | 0 | 0 | 0 | 0 | 0 | 0 | 0 | 0 | 0 | 0 | 0 | 0 | 0 | 0 | 0 | 504 | 0 | 0 | 7850 | 0.064204 | 0 | 0
| Installations | D01 | Installation électriques | [8 empty] | 68.9102 | 23.8732 | 14.3239 | 27.2932 | 3.42 | 2.052 |  |  |  | 0 |  |  |  | 0 |  | 0 |  | 0 | 0 | 0 | 0 | 0 | 0
|  |  | Installation électriques | Habitation |  | Installations électriques, habitation | 34.001 | SRE | 373 | 1 | 30 | 31.618 | 9.53 | 5.718 | 12.95 | 3.42 | 2.052 |  |  |  | Installation |  | 7.77 | 12.95 | 30 | era | equipment | 0 | 0 | 9.53 | 5.718 | 3.42 | 2.052 | 0 |  |  |  | Installation | 0 | 0 | 0 | 0 | 0 | 0 | 0 | 0 | 0 | 0 | 0 | 0 | 0 | 0 | 0 | 9.53 | 12.95 | 3.42 | 0 | 0 | 0 | 0 | - | 0 | 0 | 0 | 7.77 | 12.95
|  |  | Installation photovoltaique (1 m2 = 0.14 kWp) | Installation photovoltaique (1 m2 = 0.14 kWp) |  | Installations photovoltaïques 1 | 34.024 | Puissance max. | 5 | 1 | 30 | 37.2922 | 14.3432 | 8.6059 | 14.3432 | 0 | 0 |  |  |  | Installation |  | 8.6059 | 14.3432 | 30 | era | equipment | 0 | 0 | 14.3432 | 8.6059 | 0 | 0 | 0 |  |  |  | Installation | 0 | 0 | 0 | 0 | 0 | 0 | 0 | 0 | 0 | 0 | 0 | 0 | 0 | 0 | 0 | 14.3432 | 14.3432 | 0 | 0 | 0 | 0 | 0 | - | 0 | 0 | 0 | 8.6059 | 14.3432
|  | D05 | Installlations techniques de chauffage | [8 empty] | 63.4389 | 22.2511 | 13.3507 | 22.7589 | 5.0782 | 3.0469 |  |  |  | 0 |  | 0 |  | 0 |  | 0 |  | 0 | 0 | 0 | 0 | 0 | 0 | [30 empty] | 0
|  |  | Production de chaleur | Production de chaleur |  | Pompe à chaleur saumure-eau 7 kW | 31.017 | appareil | 1 | 1 | 20 | 11.2158 | 2.5871 | 1.5523 | 6.4424 | 0.63405 | 0.38043 |  |  |  | Installation |  | 3.8654 | 6.4424 | 20 | era | equipment | 0 | 0 | 2.5871 | 1.5523 | 0.63405 | 0.38043 | 0 |  |  |  | Installation | 0 | 0 | 0 | 0 | 0 | 0 | 0 | 0 | 0 | 0 | 0 | 0 | 0 | 0 | 0 | 2.5871 | 6.4424 | 0.63405 | 0 | 0 | 0 | 0 | - | 0 | 0 | 0 | 3.8654 | 6.4424
|  |  | Distribution et émission de chaleur | Distribution et émissions de chaleur habitation | Distribution | Distribution de chaleur, bâtiment d'habitation | 31.021 | SRE | 373 | 1 | 30 | 8.592 | 2.77 | 1.662 | 3.465 | 0.695 | 0.417 |  |  |  | Installation |  | 2.079 | 3.465 | 30 | era | equipment | 0 | 0 | 2.77 | 1.662 | 0.695 | 0.417 | 0 |  |  |  | Installation | 0 | 0 | 0 | 0 | 0 | 0 | 0 | 0 | 0 | 0 | 0 | 0 | 0 | 0 | 0 | 2.77 | 3.465 | 0.695 | 0 | 0 | 0 | 0 | - | 0 | 0 | 0 | 2.079 | 3.465
[5 empty] | Emissions | Diffusion de chaleur par le biais du chauffage au sol | 31.024 | SRE | 373 | 1 | 30 | 11.932 | 3.02 | 1.812 | 5.06 | 2.04 | 1.224 |  |  |  | Installation |  | 3.036 | 5.06 | 30 | era | equipment | 0 | 0 | 3.02 | 1.812 | 2.04 | 1.224 | 0 |  |  |  | Installation | 0 | 0 | 0 | 0 | 0 | 0 | 0 | 0 | 0 | 0 | 0 | 0 | 0 | 0 | 0 | 3.02 | 5.06 | 2.04 | 0 | 0 | 0 | 0 | - | 0 | 0 | 0 | 3.036 | 5.06
|  |  | Sondes géothermiques | Sondes géothermiques |  | Sondes géothermiques, pour la pompe à chaleur saumure-eau | 31.016 | longueur | 250 | 1 | 40 | 31.6991 | 13.874 | 8.3244 | 7.7916 | 1.7091 | 1.0255 |  |  |  | Installation |  | 0 |  | 40 | era | equipment | 0 | 0 | 13.874 | 8.3244 | 1.7091 | 1.0255 | 0 |  |  |  | Installation | 0 | 0 | 0 | 0 | 0 | 0 | 0 | 0 | 0 | 0 | 0 | 0 | 0 | 0 | 0 | 13.874 | 7.7916 | 1.7091 | 0 | 0 | 0 | 0 | - | 0 | 0 | 0 | 0
|  |  | Capteurs solaires | Capteurs solaires |  | Collecteurs solaires plan, eau chaude immeuble locatif | 31.009 | Surf. collecteurs | 0 | 0 | 30 | 0 | 0 | 0 | 0 | 0 | 0 |  |  |  | Revêtement |  | 0 |  | 30 | era | equipment | 0 | 0 | 0 | 0 | 0 | 0 | 0 |  |  |  | Installation | 0 | 0 | 0 | 0 | 0 | 0 | 0 | 0 | 0 | 0 | 0 | 0 | 0 | 0 | 0 | 0 | 0 | 0 | 0 | 0 | 0 | 0 | - | 0 | 0 | 0 | 0
|  | D07 | Installations de ventilation et de conditionnement d'air | [8 empty] | 45.878 | 17.32 | 10.392 | 17.743 | 0.423 | 0.2538 |  |  |  | 0 |  | 0 |  | 0 |  | 0 |  | 0 | 0 | 0 | 0 | 0 | 0 | [30 empty] | 0
|  |  | Extraction mécanique cuisine et salle de bain | Extraction mécanique cuisine et salle de bain |  | Évacuation d'air cuisine et salle de bain | 32.003 | SRE | 373 | 1 | 30 | 9.402 | 3.52 | 2.112 | 3.645 | 0.125 | 0.075 |  |  |  | Installation |  | 2.187 | 3.645 | 30 | era | equipment | 0 | 0 | 3.52 | 2.112 | 0.125 | 0.075 | 0 |  |  |  | Installation | 0 | 0 | 0 | 0 | 0 | 0 | 0 | 0 | 0 | 0 | 0 | 0 | 0 | 0 | 0 | 3.52 | 3.645 | 0.125 | 0 | 0 | 0 | 0 | - | 0 | 0 | 0 | 2.187 | 3.645
|  |  | Installation de ventilation | Installations de ventilation habitation | simple flux | Ventilation habitation, canaux en tôle, évacuation d'air (cuisine) | 32.001 | SRE | 373 | 1 | 30 | 36.476 | 13.8 | 8.28 | 14.098 | 0.298 | 0.1788 |  |  |  | Installation |  | 8.4588 | 14.098 | 30 | era | equipment | 0 | 0 | 13.8 | 8.28 | 0.298 | 0.1788 | 0 |  |  |  | Installation | 0 | 0 | 0 | 0 | 0 | 0 | 0 | 0 | 0 | 0 | 0 | 0 | 0 | 0 | 0 | 13.8 | 14.098 | 0.298 | 0 | 0 | 0 | 0 | - | 0 | 0 | 0 | 8.4588 | 14.098
|  | D08 | Installations techniques de distribution d'eau | [8 empty] | 31.68 | 11 | 6.6 | 12.54 | 1.54 | 0.924 |  |  |  | 0 |  | 0 |  | 0 |  | 0 |  | 0 | 0 | 0 | 0 | 0 | 0 | [30 empty] | 0
|  |  | Installation sanitaire | Installation sanitaire habitation |  | Habitation, appareils et conduites compris | 33.003 | SRE | 373 | 1 | 30 | 31.68 | 11 | 6.6 | 12.54 | 1.54 | 0.924 |  |  |  | Installation |  | 7.524 | 12.54 | 30 | era | equipment | 0 | 0 | 11 | 6.6 | 1.54 | 0.924 | 0 |  |  |  | Installation | 0 | 0 | 0 | 0 | 0 | 0 | 0 | 0 | 0 | 0 | 0 | 0 | 0 | 0 | 0 | 11 | 12.54 | 1.54 | 0 | 0 | 0 | 0 | - | 0 | 0 | 0 | 7.524 | 12.54
[29 empty] | 0 | [9 empty] | 0 | 0 | 0 | 0 | 0 | 0 | 0 | 0 | 0 | 0 | 0 | 0 | 0 | 0 | 0 | 0 | 0 | 0 | 0
[11 empty] | kgCO2eq/m2 | 897.7543 | 502.7976 | 175.5329 | 243.5777 | 86.2802 | 35.4606 | -12.4298 | -0.0092899 |  |  |  | 122.8075 | 229.6649 |  |  |  |  | 0 | [6 empty] | -0.0092899 | -12.4298 |  | 304.7857 | 0 | 34.6911 | 0 | 0 | 42.8757 | 65.2197 | 23.149 | 0 | 0 | 80.6919 | 98.0229 | 17.9789 | -12.4298 | -0.0092899 | 74.4443 | 80.3351 | 10.4612 |  | 800377.2453 | 5991.2442 | 82179.5826 |  | 358.6863 | 191.9248 | 51.9136 | 118.8312 | 220.7101
[12 empty] | 14.9626 | 8.38 | 2.9255 | 4.0596 | 1.438 | 0.59101 | -0.20716 | -0.00015483 | 0 | 0 | 0 | 2.0468 | 3.8277

## Graphes_Background (hidden)
| Calculs background |  |  |  | Listes
| SRE/nb | 364 |  |  | Type de structure | Sous-sol | Fouille | Fondation |  |  | Isolation sous-sol | Catégorie d'ouvrage | Sondes géothermiques |  | Indice de consommation
| Windows | 436.8 |  |  | Béton | non-isolés | Blindage (Paroi berlinoise) | Superficielle |  |  | XPS | Résidentiel | Oui |  | Minergie
| Unde F | 364 |  |  | Bois | isolés | Talus | Pieux en béton préfabriqué |  |  | Schaumglas | Bureaux | Non |  | Minergie-P
| Surface of facades | 1456
Isolation hors terrain
EPS
Laine minéralle
| Partie de batiment | eCCC-Bat | Par eCCC | Construction | Exploitation | Production PV | Carbone stocké
B06 / B07.02 | Travaux préparatoires | Fouilles | 6.8515 | 6.8515 |  |  | 0 | [8 empty] | SIA 2040
C01 | Enveloppe du bâtiment souterraine | Fondations, radiers | 0 | 0 |  |  | 0 | [6 empty] | Construction | 16.2719 | 9
C02.01 (A) / E01 |  | Parois extérieures souterraines | 0 | [5 empty] | Bar chart par catégorie et matériaux dans chaque bat |  |  |  |  | Exploitation | 3.1154 | 3
C04.04 / F01.01 |  | Toitures souterraines | 0 | [10 empty] | Auto-production
C02.01 (B) | Enveloppe du bâtiment hors terrain | Parois extérieures hors terrain | 84.668 | 393.7262 |  |  | -6.0348
E02 |  | Revetements de facades | 78.4984
E03 / F02 |  | Fenetres | 86.8459
C04.04 / C04.05 |  | Toitures (structure porteuse) | 55.4076
F01.02 / F01.03 |  | Couvertures | 88.3063 | [5 empty] | SIA 2040 | Budgets Suisse 2030
C02.02 / G03 | Eléments de construction intérieurs et extérieurs | Parois intérieures, revetements de parois | 80.4695 | 280.9113 |  |  | -5.9107 |  | 9 | 374.1
C04.01 |  | Planchers internes | 93.8954 | [6 empty] | 21.8
G02 / G04 |  | Revetements de sols et de plafonds | 87.3228 | [6 empty] | 0
C04.08 |  | Balcons, avant-toits | 19.2236
D01 | Installations | Installation électriques | 68.9102 | 209.9071
D05 |  | Installlations techniques de chauffage | 63.4389
D07 |  | Installations de ventilation et de conditionnement d'air | 45.878
D08 |  | Installations techniques de distribution d'eau | 31.68
| Exploitation | Chauffage PAC | 1.1667 |  | 1.1667
|  | Eau chaude sanitaire PAC | 0.9375 |  | 0.9375
|  | Climatisation | 0.47619 |  | 0.47619
|  | Eclairage | 0.14652 |  | 0.14652
|  | Ventilation | 0.051282 |  | 0.051282
|  | Appareils | 0.51282 |  | 0.51282
|  | Installation techniques | 0.14652 |  | 0.14652
|  | Auto-consommation PV |  |  |  | 0.38061
|  | PV réinjectée réseau |  |  |  | -0.32215
Ce graphique n’est pas disponible dans votre version d’Excel. La modification de cette forme ou l’enregistrement de ce classeur dans un autre format de fichier endommagera le graphique de façon irréparable.

## BillQuantities (hidden)
(Calcul automatique sur la base des données d'entrées dans "Input")
Partie de batiment | Eléments ou groupe d'éléments eCCC-Bat | Désignation | (Background calculation) | Calcul simplifié sur la base des inputs | Choix constructifs à préciser | Grandeur de référence | Unité | Quantités
Travaux préparatoires B06 / B07.02 | B06 / B07.02 | Fouilles
|  | Excavations |  |  |  | Volumen | m3 | 2802.8
|  | Enceintes de fouilles | Blindage de fouille, paroi berlinoise, étayé | Blindage de fouille, paroi berlinoise, étayé |  | BTF | m2 | 549.469
|  | Pieux de fondation | Fondations profondes, pieu en béton préfabriqué | Fondations profondes, pieu en béton préfabriqué |  | Bodenplatte | m2 | 364
Enveloppe du bâtiment souterraine C01 / 02 / 04 - E01 - F01 | C01 | Fondations, radiers
|  |  | non-isolés | non-isolés |  | BTF | m2 | 364
| C02.01 (A) / E01 | Parois extérieures souterraines
|  |  | non-isolés | non-isolés |  | BTF | m2 | 457.8908
| C04.04 / F01.01 | Toitures souterraines
|  |  | non-isolés | non-isolés |  | BTF | m2 | 0
Enveloppe du bâtiment hors terrain C02 / 04 - E02 / 03 - F01 / 02 | C02.01 (B) | Parois extérieures hors terrain
|  |  | Paroi en béton (avec enduit intérieur) | Paroi en béton (avec enduit intérieur) |  | BTF | m2 | 1019.2
| E02 | Revetements de facades
|  |  | Isolation thermique extérieure, enduit | Isolation thermique extérieure, enduit |  | BTF | m2 | 1019.2
| E03 / F02 | Fenetres
|  |  | Valeur moyenne triple vitrage isolant, y c. protection solaire | Valeur moyenne triple vitrage isolant, y c. protection solaire |  | BTF | m2 | 436.8
| C04.04 / C04.05 | Toitures (structure porteuse)
|  |  | Dalle en béton 25cm (avec enduit intérieur) | Dalle en béton 25cm (avec enduit intérieur) |  | BTF | m2 | 364
| F01.02 / F01.03 | Couvertures
|  |  | Toiture plate isolée | Toiture plate isolée |  | BTF | m2 | 364
Eléments de construction intérieurs et extérieurs C02 / 04 - G03 / 04 | C02.02 / G03 | Parois intérieures, revetements de parois
|  | Porteuse | Porteuse (moyenne) (avec enduit intérieur) | Porteuse (moyenne) (avec enduit intérieur) |  | BTF | m2 | 582.4
|  | Non porteuse | Non porteuse (moyenne) (avec enduit intérieur) | Non porteuse (moyenne) (avec enduit intérieur) |  | BTF | m2 | 582.4
| C04.01 | Planchers internes
|  | Rez | Dalle en béton 25cm (avec enduit intérieur) | Dalle en béton 25cm (avec enduit intérieur) |  | BTF | m2 | 364
|  | Hors-terrain | Dalle en béton 25cm (avec enduit intérieur) | Dalle en béton 25cm (avec enduit intérieur) |  | BTF | m2 | 1092
|  | Sous-sol | Dalle en béton 25cm (avec enduit intérieur) | Dalle en béton 25cm (avec enduit intérieur) |  | BTF | m2 | 364
| G02 / G04 | Revetements de sols et de plafonds
|  | Rez | Supports et revêtement de sol | Supports et revêtement de sol |  | BTF | m2 | 364
|  | Isolant contre terre | Isolation contre non chauffé | Isolation contre non chauffé |  | BTF | m2 | 364
|  | Hors-terrain | Supports et revêtement de sol | Supports et revêtement de sol |  | BTF | m2 | 1092
|  | Sous-sol | Supports et revêtement de sol | Supports et revêtement de sol |  | BTF | m2 | 364
| C04.08 | Balcons, avant-toits
|  | Balcons y c. dispositifs antichute | Balcons y c. dispositifs antichute | Balcons y c. dispositifs antichute |  | BTF | m2 | 291.2
Installations HLKS D01 / 05 / 07 / 08 | D01 | Installation électriques
|  | Installation électriques | Habitation | Habitation |  | EBF | m2 | 1456
|  | Installation photovoltaique (1 m2 = 0.14 kWp) | Installation photovoltaique (1 m2 = 0.14 kWp) | Installation photovoltaique (1 m2 = 0.14 kWp) |  | Leistung | kWp | 14
| D05 | Installlations techniques de chauffage
|  | Production de chaleur | Production de chaleur | Production de chaleur |  | EBF | m2 | 1456
|  | Distribution et émission de chaleur | Distribution et émissions de chaleur habitation | Distribution et émissions de chaleur habitation |  | EBF | m2 | 1456
|  | Sondes géothermiques | Sondes géothermiques | Sondes géothermiques |  | EBF | m2 | 0
|  | Capteurs solaires | Capteurs solaires | Capteurs solaires |  | BTF | m2 | 0
| D07 | Installations de ventilation et de conditionnement d'air
|  | Extraction mécanique cuisine et salle de bain | Extraction mécanique cuisine et salle de bain | Extraction mécanique cuisine et salle de bain |  | EBF | m2 | 1456
|  | Installation de ventilation | Installations de ventilation habitation | Installations de ventilation habitation |  | EBF | m2 | 1456
| D08 | Installations techniques de distribution d'eau
|  | Installation sanitaire | Installation sanitaire habitation | Installation sanitaire habitation |  | EBF | m2 | 1456

## Exploitation (hidden)
[6 empty] | Consommation d'energie [kWh] | Sortie electrique [kWh] | Energie auxiliere totale [kWh] | Agent energetique |  |  | Consommation globale d'energie ponderée | Indices de dépense d'énergie [kgCO2éq/m2.an] |  |  | Données spécifiques - enveloppe thermique
[9 empty] | Gaz [kWh] | Electricité fournie [kWh] | Electricité exportée [kWh] |  |  |  |  | Capacité thermique
Eléments opaques (contre ext.)
[16 empty] | Valeur-U fenêtres (verre, cadre et intercallaire) | 1.012 | (3-IV-IR U0.6 / cadre Bois/Alu U 1.2)
[16 empty] | Valeur g vitrage | 0.45
Valeurs-U
[5 empty] | Chauffage PAC |  |  |  |  | 13589.3333 |  | 1698.6667 | 1.1667 |  |  | Parois | 0.147
[5 empty] | Eau chaude sanitaire PAC |  |  |  |  | 10920 |  | 1365 | 0.9375 |  |  | Toiture | 0.127
[5 empty] | Climatisation |  |  |  |  | 5546.6667 |  | 693.3333 | 0.47619 |  |  | Plancher | 0.228
[5 empty] | Eclairage |  |  |  |  | 1706.6667 |  | 213.3333 | 0.14652
[5 empty] | Ventilation |  |  |  |  | 597.3333 |  | 74.6667 | 0.051282
[5 empty] | Appareils |  |  |  |  | 5973.3333 |  | 746.6667 | 0.51282
[5 empty] | Installation techniques |  |  |  |  | 1706.6667 |  | 213.3333 | 0.14652 | auto-consommée | Réseau
[5 empty] | Installation photovoltaiques | 33.33% | -13300 |  |  | -4433.3333 | -8866.6667 | -1023.2133 | -0.70276 | -0.38061 | -0.32215
[5 empty] | energie fournie et energie exporté | 66.67% |  |  |  | 40040 | -8866.6667
[5 empty] | Facteur de ponderation |  |  |  |  | 0.125 | 0.0529
[5 empty] | Besoin energie ponderée |  |  |  |  | 5005 | -469.0467 | 4535.9533
[5 empty] | Surface de reference energetique [m^2] | 1456
[5 empty] | Indice de depense d'energie. | [6 empty] | 3.1154
[14 empty] | 39.5833 | 33.5033
MOPEC 2014/2018
Valeurs limites besoins de chauffage | [6 empty] | Facteur de pondération national
Annexe 3 | Qh,li0 | D Qh,li | Ph,li | Ehwlk |  |  | Electricité | 2
Collectif | 13 | 15 | 20 | 35 |  |  | mazout, gaz, charbon | 1
individuel | 16 | 15 | 25 | 35 |  |  | Biomasse | 0.5
admin | 13 | 15 | 25 | 40 |  |  | Chaleur à distance | 0.6 | 50% | 0.4 | 1
[7 empty] | Soleil, chaleur ambiante, géothermie | 0
Valeurs limites besoins de chauffage
Minergie | 28
Minergie-P | 19.6
Minergie-A | 28
| Pondération facteur national et comprend toute la consommation et auto-production | [9 empty] | Solaire thermique
Indice Minergie | Minergie | Minergie-P | Minergie-A | [7 empty] | rendement solaire spécifique | 450 | kWh/m2 de capteur
Collectif | 55 | 50 | 35 |  |  | 6.3333
individuel | 55 | 50 | 35 |  |  | 7.5 |  |  |  |  | Calcul selon le choix | 0 | kWh
admin | 80 | 75 | 35 | [7 empty] | 12.6 | 0 | kWh/m2SRE
[6 empty] | 12.6667 | 2.4
Chauffage | 28 | 19.6 | 28 |  |  | 15 | 13.2 | 83.2667 |  |  | Sondes géothermiques
Eau chaude | 21 | 21 | 21 | [7 empty] | 0.5 | m/m2EBF
Ventilation | 0.41026 | 0.42179 | 0.025641 |  | Selon les pourcentage de la SIA 2024 | [5 empty] | 728 | m
Climatisation | 3.8095 | 3.9167 | 0.2381 |  | Selon les pourcentage de la SIA 2024 | PV opti
Eclairage | 1.1722 | 1.2051 | 0.07326 |  | Selon les pourcentage de la SIA 2024
Appareil | 4.1026 | 4.2179 | 0.25641 |  | Selon les pourcentage de la SIA 2024
Technique | 1.1722 | 1.2051 | 0.07326 |  | Selon les pourcentage de la SIA 2024
PAC chauffage | 9.3333 | 6.5333 | 9.3333 |  | COP chauffage | 3
PAC eau | 7.5 | 7.5 | 7.5 |  | COP eau chaude | 2.8
Pondération elec | 18.6667 | 13.0667 | 18.6667 |  | Electricité | 18.6667 | 13.0667
| 15 | 15 | 15 |  | Electricité | 15 | 15
reste pondéré | 21.3333 | 21.9333 | 1.3333
non pondéré | 10.6667 | 10.9667 | 0.66667 |  | Electricité
SIA 2024 | Habitat collectif | Standard | Cible | Existant
| Eclairage | 4 | 2 | 4 | Demande annuelle en électricité de l'éclairage | kWh/m2.an | 10.99%
| Ventilation | 1.2 | 0.7 |  | Demande annuelle en électricité de la ventilation | kWh/m2.an | 3.846%
| Climatisation | 6.6 | 6.5 | 1.6 | Besoins de froid pour le refroidissement par an | kWh/m2.an | 35.71%
| Chauffage | 19 | 11.2 | 112.9 | Besoins de chaleur pour le chauffage par an | kWh/m2.an | 61.54%
| Eau | 21 | 21 | 19.8 | Besoins de chaleur pour l'eau chaude sanitaire par an | kWh/m2.an | 115.4%
| Appareils | 14 | 7 | 18 | Demande annuelle en électricité des appareils |  | 38.46%
| Installations techniques | 2 | 2 |  |  |  | 10.99%
|  | 27.8 | 18.2 | [6 empty] | Densité énergétique | 0.14 | kWp/m2
[10 empty] | Productivité | 950 | kWh/kWp.an
SIA 2024 | Admin | Standard | Cible | Existant
| Eclairage |  | 5 |  | Demande annuelle en électricité de l'éclairage | kWh/m2.an | 19.92%
| Ventilation |  | 1.3 |  | Demande annuelle en électricité de la ventilation | kWh/m2.an | 5.179%
| Climatisation |  | 10.8 |  | Besoins de froid pour le refroidissement par an | kWh/m2.an | 43.03%
| Chauffage |  | 17.2 |  | Besoins de chaleur pour le chauffage par an | kWh/m2.an | 68.53%
| Eau |  | 7 |  | Besoins de chaleur pour l'eau chaude sanitaire par an | kWh/m2.an | 27.89%
| Appareils |  | 6 |  | Demande annuelle en électricité des appareils |  | 23.9%
| Installations techniques |  | 2 |  |  |  | 7.968%
25.1
SIA 380 | Besoins de chaleur pour l'eau chaude sanitaire
collectif | 21 | kWh/m2
individuel | 14 | kWh/m2
bureau | 7 | kWh/m2

## Calcul ACV (hidden)
[6 empty] | Primärenergie nicht erneuerbar | THGE / GES [par unité] |  |  |  | THGE / GES [total] |  |  |  | THGE / GES [total par m2 de SRE] |  |  |  | THGE / GES [par unité et par an] |  |  | THGE / GES [par an] et [m2 de SRE par an] | [5 empty] | Biogenic
Gebäudeteil | BKP-Elementgruppe | Bezeichnung | Konstruktion | Bezugsgrösse | Einheit | Erstellung pro Jahr [kWh/a] | Erstellung pro Jahr [kg CO2-eq./pro Einheit] | Remplacements | Entsorgung pro Jahr [kg CO2-eq./pro Einheit] |  | Fabrication [kg CO2-eq.] | Remplacements | Elimination [kg CO2-eq.] | Carbone biogène [kgCO2éq] | Fabrication [kg CO2-eq./ERA] | Remplacements [kg CO2-eq./ERA] | Elimination [kg CO2-eq./ERA] |  | Erstellung pro Jahr [kg CO2-eq./pro Einheit - pro Jahr] | Entsorgung pro Jahr [kg CO2-eq./pro Einheit - pro Jahr] | Carbone biogène | Erstellung pro Jahr [kg CO2-eq./- pro Jahr] | Entsorgung pro Jahr [kg CO2-eq./ - pro Jahr] | Carbone biogène | Total [kg CO2-eq./ m2SRE- pro Jahr] | Total [kg CO2-eq./ m2SRE- pro Jahr] | Total [kg CO2-eq./ m2SRE- pro Jahr] | Total [kg CO2-eq./ m2SRE- pro Jahr]
Travaux préparatoires | [14 empty] | 82.9964 | 0 | 3.1474 | 1.4357 |  |  |  | 1.3833 | 0.052456 |  | 1.4357 |  |  | 0
| B06 / B07.02 | Fouille | [8 empty] | 120842.7877 | 0 | 4582.5713 |  | 82.9964 | 0 | 3.1474 |  |  |  |  | 2014.0465 | 76.3762 |  |  | 1.4357
|  | Excavation | Excavations mécaniques, en moyenne | Volumen | m3 | 0.027333 | 0.438 |  | 0 |  | 1227.6264 |  | 0 | [5 empty] | 0.0073 | 0 |  | 20.4604 | 0 |  |  |  | 0.014053
|  | Blindage de fouille, paroi berlinoise, étayé | Blindage de fouille, paroi berlinoise, étayé | BTF | m2 | 10.8483 | 185 |  | 8.34 |  | 101651.7613 |  | 4582.5713 | [5 empty] | 3.0833 | 0.139 |  | 1694.196 | 76.3762 |  |  |  | 1.2161
|  | Blindage de fouille, paroi moulée, 400 mm | Blindage de fouille, paroi moulée, 400 mm | BTF | m2 | 21.9167 | 467 |  | 30.6 |  | 0 |  | 0 | [5 empty] | 7.7833 | 0.51 |  | 0 | 0 |  |  |  | 0
|  | Blindage de fouille, paroi de palplanche, en porte-à-faux | Blindage de fouille, paroi de palplanche, en porte-à-faux | BTF | m2 | 12.2197 | 169 |  | 1.07 |  | 0 |  | 0 | [5 empty] | 2.8167 | 0.017833 |  | 0 | 0 |  |  |  | 0
|  | Fondations profondes, micropieu | Mikrobohrpfahl (Annahme 1.5 m Pfählung pro m2 Bodenplatte) | Bodenplatte | m2 | 2.95 | 53.1 |  | 0 |  | 0 |  | 0 | [5 empty] | 0.885 | 0 |  | 0 | 0 |  |  |  | 0
|  | Fondations profondes, pieux forés vissés, 660/580 mm | Ortbetonverdrängungspfahl (Annahme 1.5 m Pfählung pro m2 Bodenplatte) | Bodenplatte | m2 | 7.4 | 172.5 |  | 0 |  | 0 |  | 0 | [5 empty] | 2.875 | 0 |  | 0 | 0 |  |  |  | 0
|  | Fondations profondes, pieu en béton préfabriqué | Vorgefertigter Betonpfahl (Annahme 1.5 m Pfählung pro m2 Bodenplatte) | Bodenplatte | m2 | 1.6625 | 49.35 |  | 0 |  | 17963.4 |  | 0 | [5 empty] | 0.8225 | 0 |  | 299.39 | 0 |  |  |  | 0.20563
Enveloppe du bâtiment souterraine | [14 empty] | 58.7404 | 0 | 7.0786 | 1.097 |  |  |  | 0.97901 | 0.11798 |  | 1.097 |  |  | 0
| C01 | Fondations, radiers | [8 empty] | 41953.7439 |  | 3990.4548 |  | 28.8144 |  | 2.7407 |  |  |  |  | 699.2291 | 66.5076 |  |  | 0.52592
|  | non-isolés | Beton 30 cm und Sauberkeitsschicht | BTF | m2 | 4.9354 | 115.2575 |  | 10.9628 |  | 41953.7439 |  | 3990.4548 | [5 empty] | 1.921 | 0.18271 |  | 699.2291 | 66.5076
|  | isolés | Beton 30 cm und Sauberkeitsschicht, Dämmung Mittewert XPS/Schaumglas | BTF | m2 | 7.7919 | 169.51 |  | 21.3438 |  | 0 |  | 0 | [5 empty] | 3.164 | 0.52261 |  | 0 | 0
| C02.01 (A) / E01 | Parois extérieures souterraines | [8 empty] | 43572.3476 |  | 6315.9171 |  | 29.9261 |  | 4.3379 |  |  |  |  | 726.2058 | 105.2653 |  |  | 0.57107
|  | non-isolés | Betonwand 25 cm, Bitumenanstrich & Noppenfolie | BTF | m2 | 4.8893 | 95.1588 |  | 13.7935 |  | 43572.3476 |  | 6315.9171 | [5 empty] | 1.586 | 0.22989 |  | 726.2058 | 105.2653
|  | isolés | Betonwand 25 cm, Dämmung Mittelwert XPS/Schaumglas, Befestigung und Noppenfolie | BTF | m2 | 8.4936 | 152.1443 |  | 24.7355 |  | 0 |  | 0 | [5 empty] | 2.8745 | 0.57914 |  | 0 | 0
| C04.04 / F01.01 | Toitures souterraines | [8 empty] | 0 |  | 0 |  | 0 |  | 0 |  |  |  |  | 0 | 0 |  |  | 0
|  | Custom |  | BTF | m2 |  | 119.8245 |  | 24.9466 |  | 0 |  | 0 | [5 empty] | 1.9971 | 0.41578 |  | 0 | 0
|  | non-isolés | Betondecke 30 cm, 1 x Polymerbitumendichtungsbahn, Schutzmatte, Kies | BTF | m2 | 6.2506 | 119.8245 |  | 24.9466 |  | 0 |  | 0 | [5 empty] | 1.9971 | 0.41578 |  | 0 | 0
|  | isolés | Betondecke 30 cm, Dämmung Mittelwert XPS/Schaumglas, 2 x Polymerbitumendichtungsbahn, Schutzmatte, Kies | BTF | m2 | 11.7541 | 185.4405 |  | 50.5231 |  | 0 |  | 0 | [5 empty] | 3.3308 | 0.98868 |  | 0 | 0
Enveloppe du bâtiment hors terrain | [14 empty] | 147.2519 | 94.2104 | 24.9112 | 4.4396 |  |  |  | 3.6268 | 0.638 | 0.081508 | 4.2648 |  |  | -0.081508
| C02.01 (B) | Parois extérieures hors terrain | [8 empty] | 78670.1648 | 6095.3766 | 6732.4684 | 0 | 54.0317 | 4.1864 | 4.6239 |  |  |  |  | 1407.0931 | 117.8737 | 0 |  | 1.0474
|  | Paroi en béton (avec enduit intérieur) | Betonwand 20 cm, Putzsystem und Anstrich | BTF | m2 | 3.7703 | 77.1882 | 5.9805 | 6.6056 | 0 | 78670.1648 | 6095.3766 | 6732.4684 | 0 |  |  |  |  | 1.3806 | 0.11565 | 0 | 1407.0931 | 117.8737 | 0
|  | Paroi en brique en terre cuite (avec enduit intérieur) | Backsteinwand 17.5 cm, Putzsystem und Anstrich | BTF | m2 | 3.1801 | 50.925 | 5.9805 | 2.5843 | 0 | 0 |  | 0 | 0 |  |  |  |  | 1.037 | 0.05419 | 0 | 0 | 0 | 0
|  | Paroi en bois (avec revêtement en plâtre intérieur) | Brettstapelwand 10 cm, Gipsbekleidung inkl. Spachtel, Anstrich und Unterkonstruktion | BTF | m2 | 1.1842 | 9.0499 | 5.0465 | 2.3065 | 77.0842 | 0 | 0 | 0 | 0 |  |  |  |  | 0.22818 | 0.045197 | 1.3454 | 0 | 0 | 0
|  | Maconnerie monolithique isolante (avec enduit intérieur) | Einsteinmauerwerk/Porotherm 49 cm, Putzsystem und Anstrich | BTF | m2 | #REF! | 111.8685 | 5.9805 | 4.1479 | 0 | 0 |  | 0 | 0 |  |  |  |  | 1.9586 | 0.074691 | 0 | 0 | 0 | 0
|  | Poteaux-traverses (pour facades légère) | Betonstützen für 3 Geschosse, Mittelwert Ortbetonstütze und Stütze vorfabriziert pro m2 Fassadenfläche (alle 3 m eine Betonstütze) | AW ü.T. | m2 | 0.6757 | 13.2766 |  | 0.49023 | 0 | 0 |  | 0 | 0 |  |  |  |  | 0.22128 | 0.0081705 | 0 | 0 | 0 | 0
| E02 | Revêtements de facades | [8 empty] | 25765.6563 | 36909.1228 | 11143.4665 | 0 | 17.6962 | 25.3497 | 7.6535 |  |  |  |  | 1044.2137 | 71.1572 | 0 |  | 0.76605
|  | Crépis extérieur | Mineralisches Aussenputzsystem (Grundputz, Deckputz ) inkl. Farbanstrich | BTF | m2 | 0.53262 | 5.0891 |  | 0.28614 | 0 | 0 |  | 0 | 0 |  |  |  |  | 0.16964 | 0.0095381 | 0 | 0 | 0 | 0
|  | Isolation thermique extérieure, enduit | Aussenwärmedämmung Steinwolle/EPS, mineralischer Verputz, inkl. Befestigung und Farbanstrich | BTF | m2 | 4.401 | 25.2803 | 36.2138 | 10.9335 | 0 | 25765.6563 | 36909.1228 | 11143.4665 | 0 |  |  |  |  | 1.0245 | 0.069817 | 0 | 1044.2137 | 71.1572 | 0
|  | Revêtement bois, ventilé | Bekleidung Massivholz (Holzschalung Fichte/Lärche lasiert) inkl. Unterkonstruktion (Mittelwert Konsole/Dübel), Dämmung Mineralwolle | BTF | m2 | 1.371 | 11.3751 | 6.969 | 2.563 | 39.6912 | 0 | 0 | 0 | 0 |  |  |  |  | 0.28438 | 0.064075 | 0.99228 | 0 | 0 | 0
|  | Revêtement fibrociment / pierre naturelle, ventilé | Mittelwert Faserzement / Naturstein grossformatig inkl. Unterkonstruktion und Mineralwolledämmung | BTF | m2 | 4.3452 | 39.7416 |  | 2.0667 | 0 | 0 |  | 0 | 0 |  |  |  |  | 0.99354 | 0.051667 | 0 | 0 | 0 | 0
|  | Revêtement métal / verre, ventilé | Mittelwert Alu-Verbundplatte / Einscheibensicherheitsglas, Leichtmetall Unterkonstruktion, Mineralwolledämmung | BTF | m2 | 7.7303 | 66.5567 |  | 5.5403 | 0 | 0 |  | 0 | 0 |  |  |  |  | 1.6639 | 0.13851 | 0 | 0 | 0 | 0
|  | Mur double paroi, paroi extérieure | Klinkervormauerung 11.5 cm inkl. Dämmung Mineralwolle | BTF | m2 | 7.8579 | 100.0924 |  | 4.5005 | 0 | 0 |  | 0 | 0 |  |  |  |  | 2.5023 | 0.11251 | 0 | 0 | 0 | 0
|  | Système de facade | Alu/Glas und Sonnenschutz (Mittelwert Lamellenstoren/Knickarmmarkise inkl. Storenkasten, Führungsschienen und Antrieb) | BTF | m2 | 24.7307 | 242.3 |  | 14.79 | 0 | 0 |  | 0 | 0 |  |  |  |  | 6.0575 | 0.36975 | 0 | 0 | 0 | 0
| E03 / F02 | Fenêtres | [8 empty] | 52438.7136 | 55710.433 | 3271.7194 | 2202.2 | 36.0156 | 38.2627 | 2.2471 |  |  |  |  | 1747.9571 | 109.0573 | 73.4067 |  | 1.2754
|  | Valeur moyenne triple vitrage isolant, y c. protection solaire | Holz-Metallfenster über Brüstung, Rahmenanteil 22 %, Lamellenstoren (Aluminiumlamellen inkl. Storenkasten, Antrieb, Führungsschienen) | BTF | m2 | 17.1446 | 120.052 | 127.5422 | 7.4902 | 5.0417 | 52438.7136 | 55710.433 | 3271.7194 | 2202.2 |  |  |  |  | 4.0017 | 0.24967 | 0.16806 | 1747.9571 | 109.0573 | 73.4067
| C04.04 / C04.05 | Toitures (structure porteuse) | [8 empty] | 33423.2439 | 2176.9202 | 2945.5525 | 2716.1801 | 22.9555 | 1.4951 | 2.023 |  |  |  |  | 591.3125 | 51.1161 | 45.2697 |  | 0.44123
|  | Dalle en béton 25cm (avec enduit intérieur) | Betondecke 25 cm, Putzsystem und Anstrich | BTF | m2 | 4.3538 | 91.8221 | 5.9805 | 8.0922 | 7.462 | 33423.2439 | 2176.9202 | 2945.5525 | 2716.1801 |  |  |  |  | 1.6245 | 0.14043 | 0.12437 | 591.3125 | 51.1161 | 45.2697
|  | Dalle en béton 40cm (avec enduit intérieur) | Betondecke 40 cm, Putzsystem und Anstrich | BTF | m2 | 8.3683 | 176.2584 |  | 12.7905 | 7.462 | 0 |  | 0 | 0 |  |  |  |  | 3.0318 | 0.21873 | 0.12437 | 0 | 0 | 0
|  | Tôle ondulée-béton | Profilblech Verbunddecke, Spannweite 5 m inkl. IPE Träger, Überdeckung 11 cm, Gesamtdicke 27 cm | BTF | m2 | 5.4137 | 101.1174 |  | 3.4502 | 0 | 0 |  | 0 | 0 |  |  |  |  | 1.6853 | 0.057504 | 0 | 0 | 0 | 0
|  | Plancher en bois massif (avec revêtement en plâtre en sous-face) | Brettstapeldecke 5-6 m Spannweite, 23 cm Massivholz verdübelt, Gipsbekleidung inkl. Spachtel, Anstrich und Unterkonstruktion | BTF | m2 | 2.5027 | 22.9805 | 5.0465 | 5.1194 | 195.4228 | 0 | 0 | 0 | 0 |  |  |  |  | 0.46036 | 0.092079 | 3.3177 | 0 | 0 | 0
|  | Plancher à solivages en bois (avec revêtement en plâtre en sous-face) | Holzbalkendecke, Gipsbekleidung inkl. Spachtel, Anstrich und Unterkonstruktion | BTF | m2 | 2.6128 | 21.0174 |  | 2.0331 | 61.1015 | 0 |  | 0 | 0 |  |  |  |  | 0.505 | 0.047395 | 1.1397 | 0 | 0 | 0
| F01.02 / F01.03 | Couvertures | [8 empty] | 24101.0224 | 36278.5259 | 12177.5035 | 0 | 16.5529 | 24.9166 | 8.3637 |  |  |  |  | 490.0969 | 579.7258 | 0 |  | 0.73477
|  | Toiture plate isolée | Dachaufbau, Mittelwert EPS/PUR/Steinwolle. Bituminöse Dampfbremse, 2 x Polymerbitumendichtungsbahn, Schutz-/Trennschicht, Extensivbegrünung | BTF | m2 | 11.464 | 66.2116 | 99.6663 | 33.4547 | 0 | 24101.0224 | 36278.5259 | 12177.5035 | 0 |  |  |  |  | 1.3464 | 1.5927 | 0 | 490.0969 | 579.7258 | 0
|  | Toiture plate non isolée | Dachaufbau ohne Dämmung, bituminös (2 x Polymerbitumendichtungsbahn, Trennschicht, Extensivbegrünung) | BTF | m2 | 4.6982 | 11.4076 |  | 26.1246 | 0 | 0 |  | 0 | 0 |  |  |  |  | 0.38025 | 0.87082 | 0 | 0 | 0 | 0
|  | Toiture inclinée isolée | Mineralwolledämmung, Ziegeleindeckung inkl. Unterdach und Verankerung (Standardeindeckung, Konter- und Ziegellattung, diffusionsoffene Unterdachfolie) | BTF | m2 | 3.7022 | 38.7403 | 20.6412 | 2.5421 | 2.4265 | 0 | 0 | 0 | 0 |  |  |  |  | 0.96851 | 0.063554 | 0.060662 | 0 | 0 | 0
|  | Toiture inclinée non isolée | Ziegeleindeckung inkl. Unterdach und Verankerung (Standardeindeckung, Konter- und Ziegellattung, diffusionsoffene Unterdachfolie) | BTF | m2 | 1.587 | 20.1943 |  | 1.0781 | 2.4265 | 0 |  | 0 | 0 |  |  |  |  | 0.50486 | 0.026954 | 0.060662 | 0 | 0 | 0
Eléments de construction intérieurs et extérieurs | [14 empty] | 230.4972 | 75.6186 | 20.7949 | 5.4485 |  |  |  | 5.1402 | 0.47635 | 0.32508 | 5.6166 |  |  | -0.32508
| C02.02 / G03 | Parois intérieures, revêtements de parois | [8 empty] | 64455.5197 | 23841.3498 | 4704.2625 | 1633.632 | 44.2689 | 16.3746 | 3.2309 |  |  |  |  | 1454.0912 | 95.9277 | 54.4544 |  | 1.0646
|  | Porteuse (moyenne) (avec enduit intérieur) | Mittelwert Beton 20 cm, Backstein/KS 15 cm | BTF | m2 | 3.6352 | 82.8352 | 11.9611 | 6.9392 | 0 | 48243.1927 | 6966.1446 | 4041.3843 | 0 |  |  |  |  | 1.5688 | 0.12677 | 0 | 913.6803 | 73.8317 | 0
|  | Non porteuse (moyenne) (avec enduit intérieur) |  | BTF | m2 | 4.8897 | 27.8371 | 28.9753 | 1.1382 | 2.805 | 16212.327 | 16875.2052 | 662.8781 | 1633.632 |  |  |  |  | 0.9279 | 0.037939 | 0.0935 | 540.4109 | 22.0959 | 54.4544
| C04.01 | Planchers (Rez) | [8 empty] | 33423.2439 | 2176.9202 | 2945.5525 | 0 | 22.9555 | 1.4951 | 2.023 |  |  |  |  | 591.3125 | 51.1161 | 0 |  | 0.44123
|  | Dalle en béton 25cm (avec enduit intérieur) | Betondecke 25 cm | BTF | m2 | 4.3538 | 91.8221 | 5.9805 | 8.0922 | 0 | 33423.2439 | 2176.9202 | 2945.5525 | 0 |  |  |  |  | 1.6245 | 0.14043 | 0 | 591.3125 | 51.1161 | 0
|  | Plancher en éléments de bois (avec revêtement en plâtre en sous face) | Hohlkörperdecke (6 m Spannweite), mit Schalldämung, Massivholz verleimt | BTF | m2 | 1.507 | 6.961 | 5.0465 | 2.6946 | 68.8984 | 0 | 0 | 0 | 0 |  |  |  |  | 0.27072 | 0.05842 | 1.2696 | 0 | 0 | 0
|  | Système mixte bois-béton (avec revêtement en plâtre en sous face) | Holzbetonverbund 22 cm, 9 cm Beton, 13 cm Brettstapel | BTF | m2 | 2.136 | 28.0926 |  | 5.1239 | 95.4787 | 0 |  | 0 | 0 |  |  |  |  | 0.62292 | 0.098908 | 1.7126 | 0 | 0 | 0
| C04.01 | Planchers (Hors-terrain) | [8 empty] | 100269.7318 | 6530.7606 | 8836.6574 | 0 | 68.8666 | 4.4854 | 6.0691 |  |  |  |  | 1773.9376 | 153.3482 | 0 |  | 1.3237
|  | Dalle en béton 25cm (avec enduit intérieur) | Betondecke 25 cm | BTF | m2 | 0 | 91.8221 | 5.9805 | 8.0922 | 0 | 100269.7318 | 6530.7606 | 8836.6574 | 0 |  |  |  |  | 1.6245 | 0.14043 | 0 | 1773.9376 | 153.3482 | 0
|  | Plancher en éléments de bois (avec revêtement en plâtre en sous face) | Hohlkörperdecke (6 m Spannweite), mit Schalldämung, Massivholz verleimt | BTF | m2 | 0 | 6.961 | 5.0465 | 2.6946 | 68.8984 | 0 | 0 | 0 | 0 |  |  |  |  | 0.27072 | 0.05842 | 1.2696 | 0 | 0 | 0
|  | Système mixte bois-béton (avec revêtement en plâtre en sous face) | Holzbetonverbund 22 cm, 9 cm Beton, 13 cm Brettstapel | BTF | m2 | 1.2222 | 28.0926 |  | 5.1239 | 95.4787 | 0 |  | 0 | 0 |  |  |  |  | 0.62292 | 0.098908 | 1.7126 | 0 | 0 | 0
| C04.01 | Planchers (sous-sol) | [8 empty] | 33423.2439 |  | 2945.5525 | 0 | 22.9555 |  | 2.023 |  |  |  |  | 591.3125 | 51.1161 | 0 |  | 0.44123
|  | Dalle en béton 25cm (avec enduit intérieur) | Betondecke 25 cm | BTF | m2 | 0 | 91.8221 |  | 8.0922 | 0 | 33423.2439 |  | 2945.5525 | 0 |  |  |  |  | 1.6245 | 0.14043 | 0 | 591.3125 | 51.1161 | 0
|  | Plancher en éléments de bois (avec revêtement en plâtre en sous face) | Hohlkörperdecke (6 m Spannweite), mit Schalldämung, Massivholz verleimt | BTF | m2 | 0 | 6.961 |  | 2.6946 | 68.8984 | 0 |  | 0 | 0 |  |  |  |  | 0.27072 | 0.05842 | 1.2696 | 0 | 0 | 0
|  | Système mixte bois-béton (avec revêtement en plâtre en sous face) | Holzbetonverbund 22 cm, 9 cm Beton, 13 cm Brettstapel | BTF | m2 | 0 | 28.0926 |  | 5.1239 | 95.4787 | 0 |  | 0 | 0 |  |  |  |  | 0.62292 | 0.098908 | 1.7126 | 0 | 0 | 0
| G02 / G04 | Revetements de sols et de plafonds Rez | [8 empty] | 13291.7512 | 15214.5484 | 1922.7972 | 2513.1773 | 9.1289 | 10.4496 | 1.3206 |  |  |  |  | 443.0584 | 64.0932 | 83.7726 |  | 0.34832
|  | Revêtement de sol finis (sans supports) | Mittwelwert Mehrschichtparkett/Linoleum inkl. Versiegelung | BTF | m2 | 1.7094 | 9.925 |  | 0.5584 | 6.3727 | 0 |  | 0 | 0 |  |  |  |  | 0.33083 | 0.018613 | 0.21242 | 0 | 0 | 0
|  | Supports et revêtement de sol | Mittwelwert Mehrschichtparkett/Keramikplatten, Zementunterlagsboden, Trennschicht, 2 cm Trittschall | BTF | m2 | 4.2104 | 29.8318 | 34.3561 | 4.5243 | 6.9043 | 10858.7752 | 12505.624 | 1646.8488 | 2513.1773 |  |  |  |  | 0.99439 | 0.15081 | 0.23014 | 361.9592 | 54.895 | 83.7726
|  | Isolation contre non chauffé | Glaswolle 12 cm und Vlies | BTF | m2 | 1.2222 | 6.684 | 7.4421 | 0.7581 | 0 | 2432.976 | 2708.9244 | 275.9484 | 0 |  |  |  |  | 0.2228 | 0.02527 | 0 | 81.0992 | 9.1983 | 0
|  | Faux-plafonds techniques (moyenne) |  | BTF | m2 | 2.7654 | 20.2234 |  | 0.37243 | 1.5434 | 0 |  | 0 | 0 |  |  |  |  | 0.67411 | 0.012414 | 0.051448 | 0 | 0 | 0
| G02 / G04 | Revetements de sols et de plafonds HT | [8 empty] | 32576.3256 | 37516.8721 | 4940.5465 | 7539.532 | 22.3739 | 25.7671 | 3.3932 |  |  |  |  | 1085.8775 | 164.6849 | 251.3177 |  | 0.8589
|  | Revêtement de sol finis (sans supports) | Mittwelwert Mehrschichtparkett/Linoleum inkl. Versiegelung | BTF | m2 | 0 | 9.925 |  | 0.5584 | 6.3727 | 0 |  | 0 | 0 |  |  |  |  | 0.33083 | 0.018613 | 0.21242 | 0 | 0 | 0
|  | Supports et revêtement de sol | Mittwelwert Mehrschichtparkett/Keramikplatten, Zementunterlagsboden, Trennschicht, 2 cm Trittschall | BTF | m2 | 0 | 29.8318 | 34.3561 | 4.5243 | 6.9043 | 32576.3256 | 37516.8721 | 4940.5465 | 7539.532 |  |  |  |  | 0.99439 | 0.15081 | 0.23014 | 1085.8775 | 164.6849 | 251.3177
|  | Isolation contre non chauffé | Glaswolle 12 cm und Vlies | BTF | m2 | 0 | 6.684 |  | 0.7581 | 0 | 0 |  | 0 | 0 |  |  |  |  | 0.2228 | 0.02527 | 0 | 0 | 0 | 0
|  | Faux-plafonds techniques (moyenne) |  | BTF | m2 | 0 | 20.2234 |  | 0.37243 | 1.5434 | 0 |  | 0 | 0 |  |  |  |  | 0.67411 | 0.012414 | 0.051448 | 0 | 0 | 0
| G02 / G04 | Revetements de sols et de plafonds SS | [8 empty] | 10858.7752 |  | 1646.8488 | 2513.1773 | 7.458 |  | 1.1311 |  |  |  |  | 361.9592 | 54.895 | 83.7726 |  | 0.2863
|  | Revêtement de sol finis (sans supports) | Mittwelwert Mehrschichtparkett/Linoleum inkl. Versiegelung | BTF | m2 | 0 | 9.925 |  | 0.5584 | 6.3727 | 0 |  | 0 | 0 |  |  |  |  | 0.33083 | 0.018613 | 0.21242 | 0 | 0 | 0
|  | Supports et revêtement de sol | Mittwelwert Mehrschichtparkett/Keramikplatten, Zementunterlagsboden, Trennschicht, 2 cm Trittschall | BTF | m2 | 0 | 29.8318 |  | 4.5243 | 6.9043 | 10858.7752 |  | 1646.8488 | 2513.1773 |  |  |  |  | 0.99439 | 0.15081 | 0.23014 | 361.9592 | 54.895 | 83.7726
|  | Isolation contre non chauffé | Glaswolle 12 cm und Vlies | BTF | m2 | 0 | 6.684 |  | 0.7581 | 0 | 0 |  | 0 | 0 |  |  |  |  | 0.2228 | 0.02527 | 0 | 0 | 0 | 0
|  | Faux-plafonds techniques (moyenne) |  | BTF | m2 | 2.2174 | 20.2234 |  | 0.37243 | 1.5434 | 0 |  | 0 | 0 |  |  |  |  | 0.67411 | 0.012414 | 0.051448 | 0 | 0 | 0
| C04.08 | Balcons, avant-toits | [8 empty] | 47305.3539 | 24820.2475 | 2335.141 | 0 | 32.4899 | 17.0469 | 1.6038 |  |  |  |  | 1182.6338 | 58.3785 | 0 |  | 0.85234
|  | Balcons y c. dispositifs antichute |  | BTF | m2 | 12.3598 | 162.4497 | 85.2344 | 8.019 | 0 | 47305.3539 | 24820.2475 | 2335.141 | 0 |  |  |  |  | 4.0612 | 0.20048 | 0 | 1182.6338 | 58.3785 | 0
Installations | [14 empty] | 66.1815 | 118.2915 | 46.99 | 3.8577 |  |  |  | 2.2489 | 1.6088 |  | 3.8577 |  |  | 0
| D01 | Installation électriques | [8 empty] | 34888 | 48763.68 | 13875.68 |  | 23.9615 | 33.4915 | 9.53 | 1.1164 |  |  |  | 1162.9333 | 462.5227 |  |  | 1.1164
|  | Habitation | Elektroanlage Wohnen | EBF | m2 | 3.57 | 13 | 22.53 | 9.53 |  | 18928 | 32803.68 | 13875.68 | [5 empty] | 0.43333 | 0.31767 |  | 630.9333 | 462.5227
|  | Bureau | Elektroanlage Büro | EBF | m2 | 7.0333 | 24.1 | 46.7 | 22.6 |  | 0 | 0 | 0 | [5 empty] | 0.80333 | 0.75333 |  | 0 | 0
|  | Installation photovoltaique (1 m2 = 0.14 kWp) | Solarstromanlage Flachdach | Leistung | kWp | 18.9467 | 1140 | 1140 | inkl. |  | 15960 | 15960 | [6 empty] | 38 | inkl. |  | 532 | 0
| D05 | Installlations techniques de chauffage | [8 empty] | 16132.48 | 35730.24 | 12143.04 |  | 11.08 | 24.54 | 8.34 | 0.73267 |  |  |  | 600.1147 | 466.648 |  |  | 0.73267
|  | Production de chaleur | Wärmeerzeuger 30 W/m2 | EBF | m2 | 0.949 | 2.57 | 10.24 | 2.55 |  | 3741.92 | 14909.44 | 3712.8 | [5 empty] | 0.1285 | 0.1275 |  | 187.096 | 185.64
|  | Distribution et émissions de chaleur habitation | Verteilung Wohnen, Fussbodenheizung | EBF | m2 | 2.2633 | 8.51 | 14.3 | 5.79 |  | 12390.56 | 20820.8 | 8430.24 | [5 empty] | 0.28367 | 0.193 |  | 413.0187 | 281.008
|  | Distribution et émissions de chaleur bureau | Verteilung Büro, Heizkörper | EBF | m2 | 3.31 | 15.64 | 30.18 | 14.54 |  | 0 | 0 | 0 | [5 empty] | 0.52133 | 0.48467 |  | 0 | 0
|  | Sondes géothermiques | Durchschnittliche Sondenlänge pro m2 EBF Wohnen und Büro | EBF | m2 | 2.5375 | 11.6 |  | 10.35 |  | 0 |  | 0 | [5 empty] | 0.29 | 0.25875 |  | 0 | 0
|  | Capteurs solaires | Flachkollektor für Warmwasser MFH | BTF | m2 | 22.2333 | 168 |  | inkl. |  | 0 | [7 empty] | 5.6 | inkl. |  | 0
| D07 | Installations de ventilation et de conditionnement d'air | [8 empty] | 27139.84 | 53522.56 | 26382.72 |  | 18.64 | 36.76 | 18.12 | 1.2253 |  |  |  | 904.6613 | 879.424 |  |  | 1.2253
|  | Extraction mécanique cuisine et salle de bain | Abluftanlage Küche und Bad | EBF | m2 | 0.91667 | 3.64 | 7.16 | 3.52 |  | 5299.84 | 10424.96 | 5125.12 | [5 empty] | 0.12133 | 0.11733 |  | 176.6613 | 170.8373
|  | Installations de ventilation habitation | Lüftungsanlage, spez. Luftmenge 1 m3/hm2 EBF | EBF | m2 | 3.36 | 15 | 29.6 | 14.6 |  | 21840 | 43097.6 | 21257.6 | [5 empty] | 0.5 | 0.48667 |  | 728 | 708.5867
|  | Installations de ventilation bureau | Lüftungsanlage, Mittelwert spez. Luftmenge 2 und 4 m3/hm2 EBF | EBF | m2 | 5.72 | 25.4 | 50.15 | 24.75 |  | 0 | 0 | 0 | [5 empty] | 0.84667 | 0.825 |  | 0 | 0
| D08 | Installations techniques de distribution d'eau | [8 empty] | 18200 | 34216 | 16016 |  | 12.5 | 23.5 | 11 | 0.78333 |  |  |  | 606.6667 | 533.8667 |  |  | 0.78333
|  | Installation sanitaire habitation | Sanitäranlagen, Wohnen, inkl. Apparate und Leitungen | EBF | m2 | 3.0633 | 12.5 | 23.5 | 11 |  | 18200 | 34216 | 16016 | [5 empty] | 0.41667 | 0.36667 |  | 606.6667 | 533.8667
|  | Installation sanitaire bureau | Sanitäranlagen, Büro, Mittelwert einfach/aufwendig, inkl. Apparate und Leitungen | EBF | m2 | 2.145 | 8.515 | 14.565 | 6.05 |  | 0 | 0 | 0 | [5 empty] | 0.28383 | 0.20167 |  | 0 | 0
[25 empty] | 16.2719 |  |  | -0.40659
[11 empty] | 852731.9456 |  | 149854.4518 |  | 585.6675 |  | 102.922 |  |  |  |  | 19478.7135 | 4213.1002
23691.8137
16.2719
SIA 2032

## Travaux préparatoires (hidden)
| Beschreibung Bauteil | Zusammensetzung Bauteil | KBOB-ID | Bezug | PE n.e. Herstellung [kWh] | PE n.e. Entsorgung [kWh] | THG Herstellung [kg CO2-eq.] | THG Entsorgung [kg CO2-eq.] | Amortisation [a] | PE n.e. Herstellung [kWh/a] | PE n.e. Entsorgung [kWh/a] | THG Herstellung [kg CO2-eq./a] | THG Entsorgung [kg CO2-eq./a]
Aushub / Excavation |  |  |  | pro m3
Aushub / Excavation | Aushub maschinell / Excavation mécanique | Excavations mécaniques, en moyenne | 62.001 | 1 | 1.64 | 0 | 0.438 | 0 | 60 | 0.027333 | 0 | 0.0073 | 0
Baugrubenabschluss / Pfählung |  |  |  | pro m2 Bodenplatte
Baugrubenabschluss / Blindage de fouille |  | Blindage de fouille, paroi berlinoise, en porte-à-faux | 00.005 | 1 | 828 | 57.9 | 262 | 14.4 | 60 | 13.8 | 0.965 | 4.3667 | 0.24
| Blindage de fouille, paroi berlinoise, étayé | Blindage de fouille, paroi berlinoise, étayé | 00.006 | 1 | 617 | 33.9 | 185 | 8.34 | 60 | 10.2833 | 0.565 | 3.0833 | 0.139
|  | Blindage de fouille, paroi berlinoise, fixe | 00.007 | 1 | 626 | 39.2 | 199 | 9.63 | 60 | 10.4333 | 0.65333 | 3.3167 | 0.1605
| Blindage de fouille, paroi moulée, 400 mm | Blindage de fouille, paroi moulée, 400 mm | 00.008 | 1 | 1190 | 125 | 467 | 30.6 | 60 | 19.8333 | 2.0833 | 7.7833 | 0.51
|  | Blindage de fouille, paroi moulée, 800 mm | 00.009 | 1 | 2150 | 246 | 897 | 60.4 | 60 | 35.8333 | 4.1 | 14.95 | 1.0067
| Blindage de fouille, paroi de palplanche, en porte-à-faux | Blindage de fouille, paroi de palplanche, en porte-à-faux | 00.010 | 1 | 729 | 4.18 | 169 | 1.07 | 60 | 12.15 | 0.069667 | 2.8167 | 0.017833
|  | Blindage de fouille, paroi de palplanche, étayé | 00.011 | 1 | 411 | 2.29 | 95.7 | 0.585 | 60 | 6.85 | 0.038167 | 1.595 | 0.00975
|  | Blindage de fouille, paroi de palplanche, fixe | 00.012 | 1 | 789 | 10 | 188 | 2.52 | 60 | 13.15 | 0.16667 | 3.1333 | 0.042
Pfählung / Pieux | Mikrobohrpfahl (Annahme 1.5 m Pfählung pro m2 Bodenplatte) | Fondations profondes, micropieu | 00.013 | 1.5 | 177 | 0 | 53.1 | 0 | 60 | 2.95 | 0 | 0.885 | 0
|  | Fondations profondes, pieu coulé sur site, 900 mm | 00.015 | 1.5 | 858 | 0 | 412.5 | 0 | 60 | 14.3 | 0 | 6.875 | 0
| Ortbetonverdrängungspfahl (Annahme 1.5 m Pfählung pro m2 Bodenplatte) | Fondations profondes, pieux forés vissés, 660/580 mm | 00.018 | 1.5 | 444 | 0 | 172.5 | 0 | 60 | 7.4 | 0 | 2.875 | 0
|  | Fondations profondes, colonnes ballastées | 00.019 | 1.5 | 43.35 | 0 | 10.23 | 0 | 60 | 0.7225 | 0 | 0.1705 | 0
| Vorgefertigter Betonpfahl (Annahme 1.5 m Pfählung pro m2 Bodenplatte) | Fondations profondes, pieu en béton préfabriqué | 00.020 | 1.5 | 99.75 | 0 | 49.35 | 0 | 60 | 1.6625 | 0 | 0.8225 | 0
BfU_treeze_2016-Erneuerung_Erweiterung_Oekobilanzdaten_KBOB
auskragendenen | en porte-à-feux
verankerten | fixe
verspriessten | étayé

## List of materials_st (hidden)
kgCO2eq/m2.y | Liste unique matériaux | Quantity
0
1.1189 | Excavations mécaniques, en moyenne | 595.51 | m3
9.8435 | Fondations profondes, pieu en béton préfabriqué | 69.75 | m
29.2011 | Chape de ciment, 85 mm | 49940.972
180.5229 | Béton pour bâtiment (sans armature) | 689787.25
108.6481 | Acier d'armature | 28580.2125
19.1494 | Lé d'étanchéité bitumineux | 1564.0196
3.4196 | Voile de polyéthylène (PE) | 145.2222
21.2517 | Plaque de plâtre cartonnée | 10126.305
16.3762 | Enduit de ciment | 9895.2
125.0777 | Polystyrène expansé (EPS) | 2731.4842
24.9042 | Laine de roche | 3149.76
28.768 | Cadre en matière synthétique (PVC) 2 | 50.52
16.0707 | Triple vitrage, U<0.6 W/m2K, épaisseur 40 mm 3 | 39.4056
20.5114 | Protection solaire, stores vénitiens avec moteur 4 | 50.52
11.3469 | Portes extérieures aluminium, avec panneau | 9.49
10.149 | Porte intérieure, porte fonctionnelle, bois, cadre en bois | 34
2.4616 | Avant-toit | 4.5
1.4769 | Sable | 16800
7.5532 | Lé d'étanchéité polyoléfine (FPO) | 218.4
2.807 | Feuille de polyéthylène (PE) | 78.96
0.24618 | Émulsion de bitume, 1 couche | 213
0 | Données écobilans dans la construction | 0
13.7854 | Tôle d'acier, zinguée | 496.84
0.77301 | Laine de verre | 110
0.31265 | Bois massif épicéa / sapin / mélèze, séché en cellule, raboté | 381.765
32.3008 | Dalle en céramique/grès, 9 mm | 255.8
5.9711 | Parquet, 2 plis, vitrifié d'usine, 11 mm | 117
0.23665 | Moquette en fibres naturelles | 7
0.13617 | Profil en acier, nu | 37.0206
31.618 | Installations électriques, habitation | 373
37.2922 | Installations photovoltaïques 1 | 5
11.2158 | Pompe à chaleur saumure-eau 7 kW | 1
8.592 | Distribution de chaleur, bâtiment d'habitation | 373
11.932 | Diffusion de chaleur par le biais du chauffage au sol | 373
31.6991 | Sondes géothermiques, pour la pompe à chaleur saumure-eau | 250
0 | Collecteurs solaires plan, eau chaude immeuble locatif | 0
9.402 | Évacuation d'air cuisine et salle de bain | 373
0
298.1713 | Structure
243.0319 | Revêtement
150.7549 | Insulation
| Concrete / cementicious | 739728.222
| Metals | 28617.2331
| Wood | 110
Glass
Plastic
| Bituminous mixtures | 213
Brick, tile, stone, ceramic
| Insulation fossil | 3697.12
Insulation bio
Gypsum
Mixed
Installations

## Réaliste
[5 empty] | SRE | 373 |  | voir KBOB pour unité de calcul | [14 empty] | Durée de vie | Surface | Material | kg/quantité | kg/m2FU | GWP construction | GWP construction 2050 | GWP demolition | GWP demolition 2050 | biogenic
Cet onglet présente une synthèse détaillée de l'impact des composants choisis - Ne pas modifier les valeurs sur cette page | [8 empty] | (Reprend les valeurs dans "BillQuantities") |  | 60 |  |  |  | Future KBOB | [12 empty] | kgCO2/m2FU | kgCO2/m2FU | kgCO2/m2FU | kgCO2/m2FU | kgCO2/m2FU |  |  |  |  | Structure |  |  |  |  | Insulation |  |  |  |  | Finishings |  |  |  |  | Installations |  |  |  | Structure | Insulation | Finishings | Masse volumique | Structure | Insulation | Finishings
| Partie de batiment | eCCC-Bat | Désignation | Macro-composant sélectionné | Détail des macro-composants | Référence matériaux KBOB | KBOB ID | Unité | Quantités | Quantité par m2 d'élément | Durée de vie | Impact carbone total [kgCO2éq/m2.an] | Phase A [kgCO2eq/m2] | Phase A 2050 [kgCO2eq/m2] | Phase B [kgCO2eq/m2] | Phase C [kgCO2eq/m2] | Phase C 2050 [kgCO2eq/m2] | Biogenic CO2 content [kgCO2/m2] | Net-GWP storage |  | 2050 | 2020 | [10 empty] | GWP-bio Index | Phase B GWPbio | Phase B (-1) |  | Phase A [kgCO2eq/m2] | Phase B [kgCO2eq/m2] | Phase C [kgCO2eq/m2] | Biogenic CO2 content [kgCO2/m2] |  | Phase A [kgCO2eq/m2] | Phase B [kgCO2eq/m2] | Phase C [kgCO2eq/m2] | Biogenic CO2 content [kgCO2/m2] |  | Phase A [kgCO2eq/m2] | Phase B [kgCO2eq/m2] | Phase C [kgCO2eq/m2] | Biogenic CO2 content [kgCO2/m2] |  | Phase A [kgCO2eq/m2] | Phase B [kgCO2eq/m2] | Phase C [kgCO2eq/m2] | Biogenic CO2 content [kgCO2/m2] |  |  |  | [kg/m3] | m3 |  |  | 2050 | 2020
| Travaux préparatoires | B06 / B07.02 | Fouilles B06 / B07.02 | [8 empty] | 6.8515 | 6.8515 |  | 0 | 0
|  |  | Excavations |  |  |  |  | m3 | 595.51 |  |  | 1.1189 | 0.69929 |  | 0 | 0 |  | 0 | 0
[5 empty] | Aushub maschinell / Excavation mécanique | Excavations mécaniques, en moyenne | 62.001 |  | 595.51 |  | 60 | 1.1189 | 0.69929 | 0.41957 | 0 | 0 | 0 |  |  | Structure | 0 | 0 | 60 | excavations | soil | 2000 | 2000 | 0.438 | 0.2628 | 0 | 0 | 0 |  |  | 0 | Structure | 0.69929 | 0 | 0 | 0 | 0 | 0 | 0 | 0 | 0 | 0 | 0 | 0 | 0 | 0 | 0 | 0 | 0 | 0 | 0 | 0 | 0 | 0 | - | 0 | 0 | 0 | 0 | 0
|  |  | Enceintes de fouilles | Blindage de fouille, paroi berlinoise, étayé |  |  |  | m2 | 0 |  |  | 0 | 0 | 0 | 0 | 0 | 0 | 0 | 0 | 0 |  |  | 0 |  | 0 |  | 0 | 0 | 0 | 0 | 0 | 0
[5 empty] | talus |  |  |  | 0 |  | 60 | 0 | 0 | 0 | 0 | 0 | 0 |  |  | Structure | 0 | 0 | 60 | excavations | 0 | 2000 | 0 | 0 | 0 | 0 | 0 | 0 |  |  | 0 | Structure | 0 | 0 | 0 | 0 | 0 | 0 | 0 | 0 | 0 | 0 | 0 | 0 | 0 | 0 | 0 | 0 | 0 | 0 | 0 | 0 | 0 | 0 | - | 0 | 0 | 0 | 0 | 0
|  |  | Pieux de fondation | Fondations profondes, pieu en béton préfabriqué |  |  |  |  | 0 |  |  | 9.8435 | 6.1522 | 3.6913 | 0 | 0 | 0 | 0 | 0 | 0 |  |  | 0 |  | 0 |  | 0 | 0 | 0 | 0 | 0 | 0
[5 empty] | 26 pieux (3.75m -11 / 15 - 1.90m) | Fondations profondes, pieu en béton préfabriqué | 00.020 | m | 69.75 |  | 60 | 9.8435 | 6.1522 | 3.6913 | 0 | 0 | 0 |  |  | Structure | 0 | 0 | 60 | foundation | concrete | 1 | 0.60668 | 19.9598 | 11.9759 | 0 | 0 | 0 |  |  | 0 | Structure | 6.1522 | 0 | 0 | 0 | 0 | 0 | 0 | 0 | 0 | 0 | 0 | 0 | 0 | 0 | 0 | 0 | 0 | 0 | 0 | 0 | 0 | 0 | - | 0 | 0 | 0 | 0 | 0
| Enveloppe du bâtiment souterraine | C01 | Fondations, radiers [C01] | [8 empty] | 34.1421 | 29.3646 | 6.4874 | 0 | 4.7775 | 0.93713 | 0 | 0 | 0 |  |  | 0 |  | 0 |  | 0 | 0 | 0 | 0 | 0 | 0
|  |  |  | non-isolés | Radier |  |  | m2 | 114.97 |  |  | 31.471 | 26.9013 | 5.9535 | 0 | 4.5697 | 0.89516 | 0 | 0 | 0 |  |  | 0 | foundation | 0 | 0 | 0 | 87.2765 | 19.3151 | 14.8256 | 2.9042 | 0
[5 empty] | chape ciment 40mm | Chape de ciment, 85 mm | 04.006 | kg | 8507.78 | 74 | 60 | 2.7553 | 2.4634 | 0.5611 | 0 | 0.29196 | 0.074586 | 0 |  | Structure | 0 | 0 | 60 | foundation | concrete |  | 74 | 7.992 | 1.8204 | 0.9472 | 0.24198 | 0 |  |  | 0 | Structure | 2.4634 | 0 | 0.29196 | 0 | 0 | 0 | 0 | 0 | 0 | 0 | 0 | 0 | 0 | 0 | 0 | 0 | 0 | 0 | 0 | 8507.78 | 0 | 0 | 1850 | 4.5988 | 0 | 0 | 0 | 0
[5 empty] | dalle béton 200mm (2300kg/m3) | Béton pour bâtiment (sans armature) | 1.002 | kg | 52886.2 | 460 | 60 | 14.3913 | 12.5906 | 2.9492 | 0 | 1.8007 | 0.37999 | 0 |  | Structure | 0 | 0 | 60 | foundation | concrete |  | 460 | 40.848 | 9.568 | 5.842 | 1.2328 | 0 |  |  | 0 | Structure | 12.5906 | 0 | 1.8007 | 0 | 0 | 0 | 0 | 0 | 0 | 0 | 0 | 0 | 0 | 0 | 0 | 0 | 0 | 0 | 0 | 52886.2 | 0 | 0 | 2300 | 22.994 | 0 | 0 | 0 | 0
[5 empty] | acier d'armature 105kg/m3 | Acier d'armature | 06.003 | kg | 2414.37 | 21 | 60 | 9.7895 | 9.7093 | 1.8836 | 0 | 0.080263 | 0 | 0 |  | Structure | 0 | 0 | 60 | foundation | metal |  | 21 | 31.5 | 6.111 | 0.2604 | 0 | 0 |  |  | 0 | Structure | 9.7093 | 0 | 0.080263 | 0 | 0 | 0 | 0 | 0 | 0 | 0 | 0 | 0 | 0 | 0 | 0 | 0 | 0 | 0 | 0 | 2414.37 | 0 | 0 | 7850 | 0.30756 | 0 | 0 | 0 | 0
[5 empty] | béton maigre 50mm | Béton maigre (sans armature) | 1.001 | kg | 12359.275 | 107.5 | 60 | 2.0875 | 1.6634 | 0.40093 | 0 | 0.42413 | 0.076873 | 0 |  | Structure | 0 | 0 | 60 | foundation | concrete |  | 107.5 | 5.3965 | 1.3007 | 1.376 | 0.2494 | 0 |  |  | 0 | Structure | 1.6634 | 0 | 0.42413 | 0 | 0 | 0 | 0 | 0 | 0 | 0 | 0 | 0 | 0 | 0 | 0 | 0 | 0 | 0 | 0 | 12359.275 | 0 | 0 | 2150 | 5.7485 | 0 | 0 | 0 | 0
[5 empty] | tout-venant? 250mm | Gravier rond | 03.012 | kg | 57485 | 500 | 60 | 2.4474 | 0.47468 | 0.15874 | 0 | 1.9727 | 0.36371 | 0 |  | Structure |  |  | 60 | foundation | stone |  | 500 | 1.54 | 0.515 | 6.4 | 1.18 | 0 |  |  | 0 | Structure | 0.47468 | 0 | 1.9727 | 0 | 0 | 0 | 0 | 0 | 0 | 0 | 0 | 0 | 0 | 0 | 0 | 0 | 0 | 0 | 0 | 57485 | 0 | 0 | 2000 | 28.7425 | 0 | 0
[5 empty] | Fondations |  |  | m2 | 12.7 |  |  | 2.6711 | 2.4633 | 0.53384 | 0 | 0.20778 | 0.041975 | 0 | 0 | 0 |  |  | 0 | foundation | 0 | 0 | 0 | 7.9918 | 1.732 | 0.67409 | 0.13618 | 0 |  |  | 0 | 0 | 0 | 0 | 0 | 0 | 0 | 0 | 0 | 0 | 0 | 0 | 0 | 0 | 0 | 0 | 0 | 0 | 0 | 0 | 0 | 0 | 0 | 0 | 0 | 0 | 0 | 0
[5 empty] | Béton | Béton pour bâtiment (sans armature) | 1.002 | kg | 5842 | 460 | 60 | 1.5897 | 1.3908 | 0.32577 | 0 | 0.19891 | 0.041975 | 0 |  | Structure |  |  | 60 | foundation | concrete |  | 50.8133 | 4.5122 | 1.0569 | 0.64533 | 0.13618 | 0 |  |  | 0 | Structure | 1.3908 | 0 | 0.19891 | 0 | 0 | 0 | 0 | 0 | 0 | 0 | 0 | 0 | 0 | 0 | 0 | 0 | 0 | 0 | 0 | 5842 | 0 | 0 | 2300 | 2.54 | 0 | 0
[5 empty] | armature | Acier d'armature | 06.003 | kg | 266.7 | 21 | 60 | 1.0814 | 1.0725 | 0.20807 | 0 | 0.0088662 | 0 | 0 |  | Structure |  |  | 60 | foundation | metal |  | 2.3197 | 3.4796 | 0.67504 | 0.028765 | 0 | 0 |  |  | 0 | Structure | 1.0725 | 0 | 0.0088662 | 0 | 0 | 0 | 0 | 0 | 0 | 0 | 0 | 0 | 0 | 0 | 0 | 0 | 0 | 0 | 0 | 266.7 | 0 | 0 | 7850 | 0.033975 | 0 | 0
|  | C02.01 (A) / E01 | Parois extérieures souterraines | [8 empty] | 58.6203 | 39.821 | 11.7552 | 0 | 7.0442 | 4.5268 | 4.1194 | -0.91265 | 0 |  |  | 0 |  | 0 |  | 0 | 0 | 0 | 0 | 0 | 0
|  |  |  | non-isolés | Mur béton + pilliers? |  |  | m2 | 139.52 |  |  | 58.6203 | 39.821 | 11.7552 | 0 | 7.0442 | 4.5268 | 4.1194 | -0.91265 | 0 |  |  | 0 | under_wall | 0 | 0 | 0 | 106.4594 | 31.4268 | 18.8324 | 12.1021 | 11.0131
[5 empty] | Mur béton 250mm | Béton pour bâtiment (sans armature) | 1.002 | kg | 80224 | 575 | 60 | 26.304 | 19.0989 | 4.4736 | 0 | 2.7315 | 0.57641 | 0 |  | Structure | 0 | 0 | 60 | under_wall | concrete |  | 575 | 51.06 | 11.96 | 7.3025 | 1.541 | 0 |  |  | 0 | Structure | 19.0989 | 0 | 2.7315 | 0 | 0 | 0 | 0 | 0 | 0 | 0 | 0 | 0 | 0 | 0 | 0 | 0 | 0 | 0 | 0 | 80224 | 0 | 0 | 2300 | 34.88 | 0 | 0 | 0 | 0
[5 empty] | acier d'armature 97.5 kg/m3 | Acier d'armature | 06.003 | kg | 3400.8 | 24.375 | 60 | 16.4424 | 13.6761 | 2.6532 | 0 | 0.11306 | 0 | 0 |  | Structure | 0 | 0 | 60 | under_wall | metal |  | 24.375 | 36.5625 | 7.0931 | 0.30225 | 0 | 0 |  |  | 0 | Structure | 13.6761 | 0 | 0.11306 | 0 | 0 | 0 | 0 | 0 | 0 | 0 | 0 | 0 | 0 | 0 | 0 | 0 | 0 | 0 | 0 | 3400.8 | 0 | 0 | 7850 | 0.43322 | 0 | 0 | 0 | 0
|  |  | Etanchéité | [5 empty] | 98.46 | [13 empty] | 0 | under_wall | 0 |  | 0 | 0 | 0 | 0 | 0 | 0 |  |  | 0 |  | 0 | 0 | 0 | 0 | 0 | 0 | 0 | 0 | 0 | 0 | 0 | 0 | 0 | 0 | 0 | 0 | 0 | 0 | 0 | 0 | 0 | 0 | - | 0 | 0 | 0
[5 empty] | étanchéité | Lé d'étanchéité bitumineux | 09.003 | kg | 563.1912 | 5.72 | 60 | 5.8871 | 1.525 | 0.84403 | 0 | 3.5181 | 3.5483 | 0 |  | Structure | 0 | 0 | 60 | under_wall | oil_product |  | 4.0366 | 4.077 | 2.2565 | 9.4054 | 9.4861 | 0 |  |  | 0 | Structure | 1.525 | 0 | 3.5181 | 0 | 0 | 0 | 0 | 0 | 0 | 0 | 0 | 0 | 0 | 0 | 0 | 0 | 0 | 0 | 0 | 563.1912 | 0 | 0 | 1100 | 0.51199 | 0 | 0 | 0 | 0
[5 empty] | natte drainante 540g/m2 | Voile de polyéthylène (PE) | 09.008 | kg | 53.1684 | 0.54 | 60 | 1.2016 | 0.42193 | 0.39912 | 0 | 0.38059 | 0.36633 | 0 |  | Structure | 0 | 0 | 60 | under_wall | oil_product |  | 0.38108 | 1.128 | 1.067 | 1.0175 | 0.97938 | 0 |  |  | 0 | Structure | 0.42193 | 0 | 0.38059 | 0 | 0 | 0 | 0 | 0 | 0 | 0 | 0 | 0 | 0 | 0 | 0 | 0 | 0 | 0 | 0 | 53.1684 | 0 | 0 | 920 | 0.057792 | 0 | 0 | 0 | 0
|  |  | Isolation | [5 empty] | 38.34 | [10 empty] | 0 | 0 | 0 | 0 | under_wall | 0 |  | 0 | 0 | 0 | 0 | 0 | 0 |  |  | 0 | 0 | 0 | 0 | 0 | 0 | 0 | 0 | 0 | 0 | 0 | 0 | 0 | 0 | 0 | 0 | 0 | 0 | 0 | 0 | 0 | 0 | 0 | 0 | - | 0 | 0 | 0 | 0 | 0
[5 empty] | ossature bois | Bois massif de construction | 07.023 | kg | 793.52 |  | 60 | 0.76038 | 0.52121 | 0.14492 | 0 | 0.094244 | 0.015487 | 3.5102 | -0.91265 | Structure | 0 | 0 | 60 | under_wall | timber |  | 5.6875 | 1.3934 | 0.38743 | 0.25196 | 0.041405 | 9.3844 | -0.26 | 0 | 0 | Structure | 0.52121 | 0 | 0.094244 | 3.5102 | -0.91265 | 0 | 0 | 0 | 0 | 0 | 0 | 0 | 0 | 0 | 0 | 0 | 0 | 0 | 0 | 793.52 | 0 | 0 | 436 | 1.82 | 0 | 0 | 0 | 0
[5 empty] | isolation en laine minérale 2*140 | Laine de roche | 10.008 | kg | 858.816 | 22.4 | 60 | 4.0514 | 2.6018 | 1.3124 | 0 | 0.13723 | 0.0080125 | 0 |  | Structure |  |  | 60 | under_wall | mineral_fiber |  | 6.1555 | 6.9557 | 3.5086 | 0.36687 | 0.021421 | 0 |  |  | 0 | Structure | 2.6018 | 0 | 0.13723 | 0 | 0 | 0 | 0 | 0 | 0 | 0 | 0 | 0 | 0 | 0 | 0 | 0 | 0 | 0 | 0 | 858.816 | 0 | 0 | 80 | 10.7352 | 0 | 0
[5 empty] | Fermacell 2x15 | Plaque de plâtre armé de fibres | 03.007 | kg | 1380.24 | 36 | 60 | 3.9735 | 1.976 | 1.9279 | 0 | 0.069567 | 0.012285 | 0.60921 |  | Structure |  |  | 60 | under_wall | gypsum |  | 9.8928 | 5.2827 | 5.1541 | 0.18598 | 0.032844 | 1.6287 |  |  | 0 | Structure | 1.976 | 0 | 0.069567 | 0.60921 | 0 | 0 | 0 | 0 | 0 | 0 | 0 | 0 | 0 | 0 | 0 | 0 | 0 | 0 | 0 | 1380.24 | 0 | 0 | 1200 | 1.1502 | 0 | 0
|  | C04.04 / F01.01 | Toitures souterraines | [8 empty] | 0 | 0 | 0 | 0 | 0 | 0 | 0 | 0 | 0 |  |  | 0 |  | 0 |  | 0 | 0 | 0 | 0 | 0 | 0
|  |  |  | non-isolés |  |  |  | m2 | 0 |  |  | 0 | 0 | 0 | 0 | 0 | 0 | 0 | 0 | 0 |  |  | 0 | groundroof | 0 | 0 | 0 | 0 | 0 | 0 | 0 | 0
[6 empty] | Données écobilans dans la construction |  | 0 | 0 |  | 60 | 0 | 0 | 0 | 0 | 0 | 0 | 0 |  | Structure | 0 | 0 | 60 |  | 0 |  | 0 | 0 | 0 | 0 | 0 | 0 |  |  |  | Structure | 0 | 0 | 0 | 0 | 0 | 0 | 0 | 0 | 0 | 0 | 0 | 0 | 0 | 0 | 0 | 0 | 0 | 0 | 0 | 0 | 0 | 0 | - | 0 | 0 | 0 | 0 | 0
[6 empty] | Données écobilans dans la construction |  | 0 | 0 |  | 60 | 0 | 0 | 0 | 0 | 0 | 0 | 0 |  | Structure | 0 | 0 | 60 |  | 0 |  | 0 | 0 | 0 | 0 | 0 | 0 |  |  |  | Structure | 0 | 0 | 0 | 0 | 0 | 0 | 0 | 0 | 0 | 0 | 0 | 0 | 0 | 0 | 0 | 0 | 0 | 0 | 0 | 0 | 0 | 0 | - | 0 | 0 | 0 | 0 | 0
[6 empty] | Données écobilans dans la construction |  | 0 | 0 |  | 60 | 0 | 0 | 0 | 0 | 0 | 0 | 0 |  | Structure | 0 | 0 | 60 |  | 0 |  | 0 | 0 | 0 | 0 | 0 | 0 |  |  |  | Structure | 0 | 0 | 0 | 0 | 0 | 0 | 0 | 0 | 0 | 0 | 0 | 0 | 0 | 0 | 0 | 0 | 0 | 0 | 0 | 0 | 0 | 0 | - | 0 | 0 | 0 | 0 | 0
[6 empty] | Données écobilans dans la construction |  | 0 | 0 |  | 60 | 0 | 0 | 0 | 0 | 0 | 0 | 0 |  | Structure | 0 | 0 | 60 |  | 0 |  | 0 | 0 | 0 | 0 | 0 | 0 |  |  |  | Structure | 0 | 0 | 0 | 0 | 0 | 0 | 0 | 0 | 0 | 0 | 0 | 0 | 0 | 0 | 0 | 0 | 0 | 0 | 0 | 0 | 0 | 0 | - | 0 | 0 | 0 | 0 | 0
[6 empty] | Données écobilans dans la construction |  | 0 | 0 |  | 60 | 0 | 0 | 0 | 0 | 0 | 0 | 0 |  | Structure | 0 | 0 | 60 |  | 0 |  | 0 | 0 | 0 | 0 | 0 | 0 |  |  |  | Structure | 0 | 0 | 0 | 0 | 0 | 0 | 0 | 0 | 0 | 0 | 0 | 0 | 0 | 0 | 0 | 0 | 0 | 0 | 0 | 0 | 0 | 0 | - | 0 | 0 | 0 | 0 | 0
[6 empty] | Données écobilans dans la construction |  | 0 | 0 |  | 60 | 0 | 0 | 0 | 0 | 0 | 0 | 0 |  | Structure | 0 | 0 | 60 |  | 0 |  | 0 | 0 | 0 | 0 | 0 | 0 |  |  |  | Structure | 0 | 0 | 0 | 0 | 0 | 0 | 0 | 0 | 0 | 0 | 0 | 0 | 0 | 0 | 0 | 0 | 0 | 0 | 0 | 0 | 0 | 0 | 0 | 0 | 0 | 0 | 0 | 0
[6 empty] | Données écobilans dans la construction |  | 0 | 0 |  | 60 | 0 | 0 | 0 | 0 | 0 | 0 | 0 |  | Structure | 0 | 0 | 60 |  | 0 |  | 0 | 0 | 0 | 0 | 0 | 0 |  |  |  | Structure | 0 | 0 | 0 | 0 | 0 | 0 | 0 | 0 | 0 | 0 | 0 | 0 | 0 | 0 | 0 | 0 | 0 | 0 | 0 | 0 | 0 | 0 | 0 | 0 | 0 | 0 | 0 | 0
[6 empty] | Données écobilans dans la construction |  | 0 | 0 |  | 60 | 0 | 0 | 0 | 0 | 0 | 0 | 0 |  | Structure | 0 | 0 | 60 |  | 0 |  | 0 | 0 | 0 | 0 | 0 | 0 |  |  |  | Structure | 0 | 0 | 0 | 0 | 0 | 0 | 0 | 0 | 0 | 0 | 0 | 0 | 0 | 0 | 0 | 0 | 0 | 0 | 0 | 0 | 0 | 0 | 0 | 0 | 0 | 0 | 0 | 0
[6 empty] | Données écobilans dans la construction |  | 0 | 0 |  | 60 | 0 | 0 | 0 | 0 | 0 | 0 | 0 |  | Structure | 0 | 0 | 60 |  | 0 |  | 0 | 0 | 0 | 0 | 0 | 0 |  |  |  | Structure | 0 | 0 | 0 | 0 | 0 | 0 | 0 | 0 | 0 | 0 | 0 | 0 | 0 | 0 | 0 | 0 | 0 | 0 | 0 | 0 | 0 | 0 | 0 | 0 | 0 | 0 | 0 | 0
| Enveloppe du bâtiment hors terrain | C02.01 (B) | Parois extérieures hors terrain | [8 empty] | 36.5062 | 14.604 | 9.0302 | 11.2754 | 1.5966 | 0.57894 | 33.0611 | -5.0857 | 0 |  |  | 0 |  | 0 |  | 0 | 0 | 0 | 0 | 0 | 0
|  |  |  | Paroi en béton (avec enduit intérieur) |  |  |  | m2 | 207 |  |  | 36.5062 | 14.604 | 9.0302 | 11.2754 | 1.5966 | 0.57894 | 33.0611 | -5.0857 | 0 |  |  | 0 | out_wall | 0 | 0 | 0 | 23.0817 | 14.2723 | 2.5234 | 0.91502 | 52.2534
[5 empty] | ossature bois 260mm | Bois massif de construction | 07.023 | kg | 2681.4 |  | 60 | 2.5694 | 1.7612 | 0.4897 | 0 | 0.31846 | 0.052334 | 11.8614 | -3.084 | Structure | 0 | 0 | 60 | out_wall | timber |  | 11.3619 | 2.7837 | 0.77397 | 0.50333 | 0.082714 | 18.7471 | -0.26 | 0 | 0 | Structure | 1.7612 | 0 | 0.31846 | 11.8614 | -3.084 | 0 | 0 | 0 | 0 | 0 | 0 | 0 | 0 | 0 | 0 | 0 | 0 | 0 | 0 | 2681.4 | 0 | 0 | 436 | 6.15 | 0 | 0 | 0 | 0
[5 empty] | panneau bois OSB 15mm | Panneau d'aggloméré type OSB, colle PF, zone humide | 07.013 | kg | 1878.525 | 9.075 | 60 | 4.2002 | 2.4426 | 1.3548 | 0 | 0.4029 | 0.22462 | 8.199 | -2.1317 | Structure | 0 | 0 | 60 | out_wall | timber |  | 7.9599 | 3.8605 | 2.1412 | 0.63679 | 0.35501 | 12.9586 | -0.26 | 0 | 0 | Structure | 2.4426 | 0 | 0.4029 | 8.199 | -2.1317 | 0 | 0 | 0 | 0 | 0 | 0 | 0 | 0 | 0 | 0 | 0 | 0 | 0 | 0 | 1878.525 | 0 | 0 | 605 | 3.105 | 0 | 0 | 0 | 0
[5 empty] | isolation fibre de bois 0.04 80mm | Panneau de fibres mou | 10.009 | kg | 2649.6 | 12.8 | 30 | 12.0205 | 4.5036 | 1.6977 | 5.1614 | 0.65778 | 0.26709 | 11.3561 | 0.11356 | Revêtement | 1.9677 | 5.1614 | 30 | out_wall | vegetal_fiber |  | 11.2271 | 7.118 | 2.6833 | 1.0396 | 0.42214 | 17.9484 | 0.01 | 0.11356 | 11.3561 | Insulation | 0 | 0 | 0 | 0 | 0 | 4.5036 | 5.1614 | 0.65778 | 11.3561 | 0.11356 | 0 | 0 | 0 | 0 | 0 | 0 | 0 | 0 | 0 | 0 | 2649.6 | 0 | 147.5 | 0 | 17.9634 | 0 | 1.9677 | 5.1614
[5 empty] | fermacell 15mm | Plaque de plâtre armé de fibres | 03.007 | kg | 3726 | 18 | 30 | 16.2486 | 5.3343 | 5.2044 | 5.5221 | 0.1878 | 0.033164 | 1.6446 | 0.016446 | Revêtement | 5.2444 | 5.5221 | 30 | out_wall | gypsum |  | 15.7881 | 8.4309 | 8.2256 | 0.29682 | 0.052417 | 2.5993 | 0.01 | 0.016446 | 1.6446 | Revêtement | 0 | 0 | 0 | 0 | 0 | 0 | 0 | 0 | 0 | 0 | 5.3343 | 5.5221 | 0.1878 | 1.6446 | 0.016446 | 0 | 0 | 0 | 0 | 0 | 0 | 3726 | 1200 | 0 | 0 | 3.105 | 5.2444 | 5.5221
[5 empty] | Murs extérieurs - RF1 |  |  |  | 29 | [10 empty] | 0 | 0 | 0 | 0 | out_wall | 0 |  | 0 | 0 | 0 | 0 | 0 | 0 |  |  | 0 | 0 | 0 | 0 | 0 | 0 | 0 | 0 | 0 | 0 | 0 | 0 | 0 | 0 | 0 | 0 | 0 | 0 | 0 | 0 | 0 | 0 | 0 | 0 | - | 0 | 0 | 0 | 0 | 0
[5 empty] | isolation laine minérale 0.034 80mm | Laine de roche | 10.008 | kg | 185.6 | 6.4 | 30 | 1.4675 | 0.56227 | 0.28362 | 0.59193 | 0.029656 | 0.0017316 | 0 |  | Revêtement | 0.28512 | 0.59193 | 30 | out_wall | mineral_fiber |  | 0.78644 | 0.88868 | 0.44827 | 0.046872 | 0.0027368 | 0 |  |  | 0 | Insulation | 0 | 0 | 0 | 0 | 0 | 0.56227 | 0.59193 | 0.029656 | 0 | 0 | 0 | 0 | 0 | 0 | 0 | 0 | 0 | 0 | 0 | 0 | 185.6 | 0 | 80 | 0 | 2.32 | 0 | 0.28512 | 0.59193
|  | E02 | Revetements de facades | [8 empty] | 63.643 | 23.7754 | 8.8071 | 27.4179 | 3.6425 | 1.3748 | 73.3174 | 0.73317 | 0 |  |  | 0 |  | 0 |  | 0 | 0 | 0 | 0 | 0 | 0
|  |  |  | Isolation thermique extérieure, enduit |  |  |  | m2 | 207 |  |  | 56.294 | 21.0278 | 7.7752 | 24.2594 | 3.2316 | 1.2122 | 65.7452 | 0.65745 | 0 |  |  | 0 | out_wall | 0 | 0 | 0 | 33.2346 | 12.2887 | 5.1076 | 1.9158 | 103.9108
[5 empty] | laine de bois dans ossature 0.036 260mm | Panneau de fibres mou | 10.009 | kg | 8611.2 | 41.6 | 30 | 39.0667 | 14.6367 | 5.5176 | 16.7745 | 2.1378 | 0.86805 | 36.9073 | 0.36907 | Revêtement | 6.3949 | 16.7745 | 30 | out_wall | vegetal_fiber |  | 36.4881 | 23.1335 | 8.7207 | 3.3788 | 1.372 | 58.3324 | 0.01 | 0.36907 | 36.9073 | Insulation | 0 | 0 | 0 | 0 | 0 | 14.6367 | 16.7745 | 2.1378 | 36.9073 | 0.36907 | 0 | 0 | 0 | 0 | 0 | 0 | 0 | 0 | 0 | 0 | 8611.2 | 0 | 147.5 | 0 | 58.381 | 0 | 6.3949 | 16.7745
[5 empty] | isolation fibre de bois 0.04 80mm | Panneau de fibres mou | 10.009 | kg | 2649.6 | 12.8 | 30 | 12.0205 | 4.5036 | 1.6977 | 5.1614 | 0.65778 | 0.26709 | 11.3561 | 0.11356 | Revêtement | 1.9677 | 5.1614 | 30 | out_wall | vegetal_fiber |  | 11.2271 | 7.118 | 2.6833 | 1.0396 | 0.42214 | 17.9484 | 0.01 | 0.11356 | 11.3561 | Insulation | 0 | 0 | 0 | 0 | 0 | 4.5036 | 5.1614 | 0.65778 | 11.3561 | 0.11356 | 0 | 0 | 0 | 0 | 0 | 0 | 0 | 0 | 0 | 0 | 2649.6 | 0 | 147.5 | 0 | 17.9634 | 0 | 1.9677 | 5.1614
[5 empty] | lattage 60mm | Bois massif de construction | 07.023 | kg | 1556.52 |  | 30 | 2.6987 | 1.0224 | 0.28426 | 1.2072 | 0.18486 | 0.030379 | 6.8854 | 0.068854 | Revêtement | 0.31464 | 1.2072 | 30 | out_wall | timber |  | 6.5954 | 1.6159 | 0.44928 | 0.29218 | 0.048015 | 10.8824 | 0.01 | 0.068854 | 6.8854 | Revêtement | 0 | 0 | 0 | 0 | 0 | 0 | 0 | 0 | 0 | 0 | 1.0224 | 1.2072 | 0.18486 | 6.8854 | 0.068854 | 0 | 0 | 0 | 0 | 0 | 0 | 1556.52 | 436 | 0 | 0 | 3.57 | 0.31464 | 1.2072
[5 empty] | bardage à clin de mélèze 13mm | Bois massif épicéa / sapin / mélèze, séché en cellule, raboté | 07.011 | kg | 2390.1 |  | 30 | 2.508 | 0.86505 | 0.27553 | 1.1162 | 0.25118 | 0.046649 | 10.5963 | 0.10596 | Revêtement | 0.32231 | 1.1162 | 30 | out_wall | timber |  | 10.1275 | 1.3672 | 0.43548 | 0.397 | 0.073729 | 16.7476 | 0.01 | 0.10596 | 10.5963 | Revêtement | 0 | 0 | 0 | 0 | 0 | 0 | 0 | 0 | 0 | 0 | 0.86505 | 1.1162 | 0.25118 | 10.5963 | 0.10596 | 0 | 0 | 0 | 0 | 0 | 0 | 2390.1 | 465 | 0 | 0 | 5.14 | 0.32231 | 1.1162
[20 empty] | 0 | 0 | 0 | 0 | out_wall | 0 |  | 0 | 0 | 0 | 0 | 0 | 0 |  |  | 0 | 0 | 0 | 0 | 0 | 0 | 0 | 0 | 0 | 0 | 0 | 0 | 0 | 0 | 0 | 0 | 0 | 0 | 0 | 0 | 0 | 0 | 0 | 0 | - | 0 | 0 | 0 | 0 | 0
[20 empty] | 0 | 0 | 0 | 0 | out_wall | 0 |  | 0 | 0 | 0 | 0 | 0 | 0 |  |  | 0 | 0 | 0 | 0 | 0 | 0 | 0 | 0 | 0 | 0 | 0 | 0 | 0 | 0 | 0 | 0 | 0 | 0 | 0 | 0 | 0 | 0 | 0 | 0 | - | 0 | 0 | 0 | 0 | 0
[20 empty] | 0 | 0 | 0 | 0 | out_wall | 0 |  | 0 | 0 | 0 | 0 | 0 | 0 |  |  | 0 | 0 | 0 | 0 | 0 | 0 | 0 | 0 | 0 | 0 | 0 | 0 | 0 | 0 | 0 | 0 | 0 | 0 | 0 | 0 | 0 | 0 | 0 | 0 | - | 0 | 0 | 0 | 0 | 0
[20 empty] | 0 | 0 | 0 | 0 | out_wall | 0 |  | 0 | 0 | 0 | 0 | 0 | 0 |  |  | 0 | 0 | 0 | 0 | 0 | 0 | 0 | 0 | 0 | 0 | 0 | 0 | 0 | 0 | 0 | 0 | 0 | 0 | 0 | 0 | 0 | 0 | 0 | 0 | 0 | 0 | 0 | 0 | 0 | 0
|  |  |  | Non porteuse (moyenne) (avec enduit intérieur) | Murs extérieurs - RF1 |  |  | m2 | 29 |  |  | 7.349 | 2.7477 | 1.0319 | 3.1585 | 0.41087 | 0.1626 | 7.5722 | 0.075722 | 0 |  |  | 0 | out_wall | 0 | 0 | 0 | 4.3427 | 1.631 | 0.64938 | 0.25699 | 11.9679
[5 empty] | laine de bois dans ossature 0.036 260mm | Panneau de fibres mou | 10.009 | kg | 1206.4 | 41.6 | 30 | 5.4731 | 2.0506 | 0.773 | 2.3501 | 0.2995 | 0.12161 | 5.1706 | 0.051706 | Revêtement | 0.89591 | 2.3501 | 30 | out_wall | vegetal_fiber |  | 5.1119 | 3.2409 | 1.2217 | 0.47336 | 0.19221 | 8.1722 | 0.01 | 0.051706 | 5.1706 | Insulation | 0 | 0 | 0 | 0 | 0 | 2.0506 | 2.3501 | 0.2995 | 5.1706 | 0.051706 | 0 | 0 | 0 | 0 | 0 | 0 | 0 | 0 | 0 | 0 | 1206.4 | 0 | 147.5 | 0 | 8.179 | 0 | 0.89591 | 2.3501
[5 empty] | isolation fibre de bois 0.04 80mm | Panneau de fibres mou | 10.009 | kg | 371.2 | 12.8 | 30 | 1.684 | 0.63094 | 0.23785 | 0.72309 | 0.092153 | 0.037419 | 1.591 | 0.01591 | Revêtement | 0.27566 | 0.72309 | 30 | out_wall | vegetal_fiber |  | 1.5729 | 0.99721 | 0.37592 | 0.14565 | 0.05914 | 2.5145 | 0.01 | 0.01591 | 1.591 | Insulation | 0 | 0 | 0 | 0 | 0 | 0.63094 | 0.72309 | 0.092153 | 1.591 | 0.01591 | 0 | 0 | 0 | 0 | 0 | 0 | 0 | 0 | 0 | 0 | 371.2 | 0 | 147.5 | 0 | 2.5166 | 0 | 0.27566 | 0.72309
[5 empty] | lattage 60mm | Bois massif de construction | 07.023 | kg |  |  | 30 | 0 | 0 | 0 | 0 | 0 | 0 | 0 | 0 | Revêtement | 0 | 0 | 30 | out_wall | timber |  | 0 | 0 | 0 | 0 | 0 | 0 | 0.01 | 0 | 0 | Revêtement | 0 | 0 | 0 | 0 | 0 | 0 | 0 | 0 | 0 | 0 | 0 | 0 | 0 | 0 | 0 | 0 | 0 | 0 | 0 | 0 | 0 | 0 | 436 | 0 | 0 | 0 | 0 | 0
[5 empty] | bardage à clin de mélèze 13mm | Bois massif épicéa / sapin / mélèze, séché en cellule, raboté | 07.011 | kg | 182.845 | 6.305 | 30 | 0.19186 | 0.066177 | 0.021079 | 0.085393 | 0.019216 | 0.0035687 | 0.81063 | 0.0081063 | Revêtement | 0.024657 | 0.085393 | 30 | out_wall | timber |  | 0.77477 | 0.10459 | 0.033315 | 0.030371 | 0.0056403 | 1.2812 | 0.01 | 0.0081063 | 0.81063 | Revêtement | 0 | 0 | 0 | 0 | 0 | 0 | 0 | 0 | 0 | 0 | 0.066177 | 0.085393 | 0.019216 | 0.81063 | 0.0081063 | 0 | 0 | 0 | 0 | 0 | 0 | 182.845 | 465 | 0 | 0 | 0.39322 | 0.024657 | 0.085393
[20 empty] | 0 | 0 | 0 | 0 | out_wall | 0 |  | 0 | 0 | 0 | 0 | 0 | 0 |  |  | 0 | 0 | 0 | 0 | 0 | 0 | 0 | 0 | 0 | 0 | 0 | 0 | 0 | 0 | 0 | 0 | 0 | 0 | 0 | 0 | 0 | 0 | 0 | 0 | 0 | 0 | 0 | 0 | 0 | 0
[20 empty] | 0 | 0 | 0 | 0 | out_wall | 0 |  | 0 | 0 | 0 | 0 | 0 | 0 |  |  | 0 | 0 | 0 | 0 | 0 | 0 | 0 | 0 | 0 | 0 | 0 | 0 | 0 | 0 | 0 | 0 | 0 | 0 | 0 | 0 | 0 | 0 | 0 | 0 | - | 0 | 0 | 0 | 0 | 0
[20 empty] | 0 | 0 | 0 | 0 | out_wall | 0 |  | 0 | 0 | 0 | 0 | 0 | 0 |  |  | 0 | 0 | 0 | 0 | 0 | 0 | 0 | 0 | 0 | 0 | 0 | 0 | 0 | 0 | 0 | 0 | 0 | 0 | 0 | 0 | 0 | 0 | 0 | 0 | - | 0 | 0 | 0 | 0 | 0
[20 empty] | 0 | 0 | 0 | 0 | out_wall | 0 |  | 0 | 0 | 0 | 0 | 0 | 0 |  |  | 0 | 0 | 0 | 0 | 0 | 0 | 0 | 0 | 0 | 0 | 0 | 0 | 0 | 0 | 0 | 0 | 0 | 0 | 0 | 0 | 0 | 0 | 0 | 0 | - | 0 | 0 | 0 | 0 | 0
|  | E03 / F02 | Fenetres et portes | [8 empty] | 88.8559 | 30.5462 | 22.4687 | 33.1936 | 2.6473 | 4.1473 | 8.886 | 0.08886 | 0 |  |  | 0 |  | 0 |  | 0 | 0 | 0 | 0 | 0 | 0
|  |  |  | Valeur moyenne triple vitrage isolant, y c. protection solaire |  |  |  | m2 | 50.52 |  |  | 67.36 | 22.4721 | 18.8826 | 24.2387 | 1.7667 | 3.7572 | 3.1039 | 0.031039 | 0 |  |  | 0 | windows | 0 | 0 | 0 | 165.916 | 139.414 | 13.0438 | 27.74 | 22.9167
[5 empty] | bois-métal | Cadre de fenêtre bois-métal | 05.006 | m2 | 50.52 | 1 | 30 | 30.7779 | 7.964 | 12.9212 | 8.9284 | 0.96435 | 3.0881 | 3.1039 | 0.031039 | Revêtement | 15.9822 | 8.9284 | 30 | windows | timber | 20 | 20 | 58.8 | 95.4 | 7.12 | 22.8 | 22.9167 | 0.01 | 0.031039 | 3.1039 | Revêtement | 0 | 0 | 0 | 0 | 0 | 0 | 0 | 0 | 0 | 0 | 7.964 | 8.9284 | 0.96435 | 3.1039 | 0.031039 | 0 | 0 | 0 | 0 | 0 | 0 | 0 | 83.4 | 0 | 0 | 0 | 15.9822 | 8.9284
[5 empty] | Triple vitrage | Triple vitrage, U<0.6 W/m2K, épaisseur 40 mm 3 | 05.012 | m2 | 39.4056 | 0.78 | 30 | 16.0707 | 6.5711 | 1.722 | 7.1744 | 0.60323 | 0.63387 | 0 |  | Revêtement | 2.3559 | 7.1744 | 30 | windows | glass | 44.8 | 34.944 | 48.516 | 12.714 | 4.4538 | 4.68 | 0 |  |  | 0 | Revêtement | 0 | 0 | 0 | 0 | 0 | 0 | 0 | 0 | 0 | 0 | 6.5711 | 7.1744 | 0.60323 | 0 | 0 | 0 | 0 | 0 | 0 | 0 | 0 | 0 | 30 | 0 | 0 | 0 | 2.3559 | 7.1744
[5 empty] | Stores lamelles 28 | Protection solaire, stores vénitiens avec moteur 4 | 05.017 | m2 | 50.52 | 1 | 30 | 20.5114 | 7.9369 | 4.2393 | 8.136 | 0.1991 | 0.035215 | 0 |  | Revêtement | 4.28 | 8.136 | 30 | windows | autre | 8 | 8 | 58.6 | 31.3 | 1.47 | 0.26 | 0 |  |  | 0 | Revêtement | 0 | 0 | 0 | 0 | 0 | 0 | 0 | 0 | 0 | 0 | 7.9369 | 8.136 | 0.1991 | 0 | 0 | 0 | 0 | 0 | 0 | 0 | 0 | 0 | 8 | 0 | 0 | 0 | 4.28 | 8.136
[5 empty] | Portes |  |  | m2 | 43.49 |  |  | 21.4958 | 8.0742 | 3.5862 | 8.9548 | 0.88064 | 0.39011 | 5.7821 | 0.057821 |  |  |  | 0 |  | 0 | 0 | 0 | 0 | 0 | 0 | 0 | 0
[5 empty] | Portes thermiques pas EI30 | Portes extérieures aluminium, avec panneau | 12.006 | m2 | 5.67 |  | 30 | 6.7794 | 2.7818 | 0.91181 | 2.9338 | 0.15201 | 0.039741 | 0 |  |  |  |  | 30 | ground | metal | 21.4 | 0.72506 | 6.2002 | 2.0323 | 0.33881 | 0.088578 | 0 |  |  | 0 | Revêtement | 0 | 0 | 0 | 0 | 0 | 0 | 0 | 0 | 0 | 0 | 2.7818 | 2.9338 | 0.15201 | 0 | 0 | 0 | 0 | 0 | 0 | 0 | 0 | 0 | 25 | 0 | 0 | 0
[5 empty] | Portes extérieures locaux techniques | Portes extérieures aluminium, avec panneau | 12.006 | m2 | 3.82 |  | 30 | 4.5674 | 1.8742 | 0.61431 | 1.9766 | 0.10241 | 0.026775 | 0 |  |  |  |  | 30 | ground | metal | 21.4 | 0.48849 | 4.1772 | 1.3692 | 0.22826 | 0.059677 | 0 |  |  | 0 | Revêtement | 0 | 0 | 0 | 0 | 0 | 0 | 0 | 0 | 0 | 0 | 1.8742 | 1.9766 | 0.10241 | 0 | 0 | 0 | 0 | 0 | 0 | 0 | 0 | 0 | 25 | 0 | 0 | 0
[5 empty] | 18 Portes battantes, 2 portes coulissantes | Porte intérieure, porte fonctionnelle, bois, cadre en bois | 12.009 | m2 | 34 |  | 30 | 10.149 | 3.4182 | 2.0601 | 4.0445 | 0.62622 | 0.32359 | 5.7821 | 0.057821 |  |  |  | 30 | era | timber | 41.6 | 3.792 | 3.4182 | 2.0601 | 0.62622 | 0.32359 | 5.7821 | 0.01 | 0.057821 | 5.7821 | Revêtement | 0 | 0 | 0 | 0 | 0 | 0 | 0 | 0 | 0 | 0 | 3.4182 | 4.0445 | 0.62622 | 5.7821 | 0.057821 | 0 | 0 | 0 | 0 | 0 | 0 | 0 | 46.7 | 0 | 0 | 0
|  | C04.04 / C04.05 | Toitures (structure porteuse) | [8 empty] | 22.2554 | 13.0884 | 6.4886 | 0.52978 | 2.1486 | 1.7417 | 66.7873 | -17.3647 | 0 |  |  | 0 |  | 0 |  | 0 | 0 | 0 | 0 | 0 | 0
|  |  |  | Dalle en béton 25cm (avec enduit intérieur) |  |  |  | m2 | 173 |  |  | 21.0437 | 12.5599 | 6.3365 | 0 | 2.1472 | 1.7417 | 66.7873 | -17.3647 | 0 |  |  | 0 | roof | 0 | 0 | 0 | 27.0801 | 13.662 | 4.6296 | 3.7552 | 143.9981
[5 empty] | dalle BLC massif 180mm | Bois lamellé-collé | 07.002 | kg | 13670.46 | 79.02 | 60 | 17.5334 | 10.5186 | 5.2043 | 0 | 1.8105 | 1.554 | 59.935 | -15.5831 | Structure | 0 | 0 | 60 | roof | timber |  | 79.02 | 22.6787 | 11.2208 | 3.9036 | 3.3504 | 129.224 | -0.26 | 0 | 0 | Structure | 10.5186 | 0 | 1.8105 | 59.935 | -15.5831 | 0 | 0 | 0 | 0 | 0 | 0 | 0 | 0 | 0 | 0 | 0 | 0 | 0 | 0 | 13670.46 | 0 | 0 | 439 | 31.14 | 0 | 0 | 0 | 0
[5 empty] | OSB | Panneau d'aggloméré type OSB, colle PF, zone humide | 07.013 | kg | 1569.975 | 9.075 | 60 | 3.5103 | 2.0414 | 1.1322 | 0 | 0.33672 | 0.18772 | 6.8523 | -1.7816 | Structure | 0 | 0 | 60 | roof | timber |  | 9.075 | 4.4014 | 2.4412 | 0.726 | 0.40474 | 14.7741 | -0.26 | 0 | 0 | Structure | 2.0414 | 0 | 0.33672 | 6.8523 | -1.7816 | 0 | 0 | 0 | 0 | 0 | 0 | 0 | 0 | 0 | 0 | 0 | 0 | 0 | 0 | 1569.975 | 0 | 0 | 605 | 2.595 | 0 | 0 | 0 | 0
[20 empty] | 0 | 0 | 0 | 0 | roof | 0 |  | 0 | 0 | 0 | 0 | 0 | 0 |  |  | 0 | 0 | 0 | 0 | 0 | 0 | 0 | 0 | 0 | 0 | 0 | 0 | 0 | 0 | 0 | 0 | 0 | 0 | 0 | 0 | 0 | 0 | 0 | 0 | - | 0 | 0 | 0 | 0 | 0
[5 empty] | Avant-toit |  |  | m2 | 4.5 |  |  | 1.2117 | 0.52845 | 0.1521 | 0.52978 | 0.001324 | 0 | 0 | 0 | 0 | 0 | 0 | 0 | roof | 0 | 0 | 0 | 1.1394 | 0.32793 | 0.0028546 | 0 | 0 | [30 empty] | 0 | 0
[5 empty] | tole métallique 2mm | Tôle d'acier nue | 06.010 | kg | 70.65 | 15.7 | 30 | 1.2117 | 0.52845 | 0.1521 | 0.52978 | 0.001324 | 0 | 0 |  | Revêtement | 0.1521 | 0.52978 | 30 | roof | metal |  | 0.40838 | 1.1394 | 0.32793 | 0.0028546 | 0 | 0 |  |  | 0 | Revêtement | 0 | 0 | 0 | 0 | 0 | 0 | 0 | 0 | 0 | 0 | 0.52845 | 0.52978 | 0.001324 | 0 | 0 | 0 | 0 | 0 | 0 | 0 | 0 | 70.65 | 7850 | 0 | 0 | 0.009 | 0.1521 | 0.52978
[20 empty] | 0 | 0 | 0 | 0 | roof | 0 |  | 0 | 0 | 0 | 0 | 0 | 0 |  |  | 0 | 0 | 0 | 0 | 0 | 0 | 0 | 0 | 0 | 0 | 0 | 0 | 0 | 0 | 0 | 0 | 0 | 0 | 0 | 0 | 0 | 0 | 0 | 0 | - | 0 | 0 | 0 | 0 | 0
[20 empty] | 0 |  |  | 0 | roof | 0 |  | 0 | 0 | 0 | 0 | 0 | 0 |  |  | 0 | 0 | 0 | 0 | 0 | 0 | 0 | 0 | 0 | 0 | 0 | 0 | 0 | 0 | 0 | 0 | 0 | 0 | 0 | 0 | 0 | 0 | 0 | 0 | - | 0 | 0 | 0
[20 empty] | 0 |  |  | 0 | roof | 0 |  | 0 | 0 | 0 | 0 | 0 | 0 |  |  | 0 | 0 | 0 | 0 | 0 | 0 | 0 | 0 | 0 | 0 | 0 | 0 | 0 | 0 | 0 | 0 | 0 | 0 | 0 | 0 | 0 | 0 | 0 | 0 | - | 0 | 0 | 0
|  | F01.02 / F01.03 | Couvertures | [8 empty] | 97.0435 | 22.6498 | 11.3976 | 42.8229 | 20.1731 | 12.4037 | 0 | 0 | 0 |  |  | 0 |  | 0 |  | 0 | 0 | 0 | 0 | 0 | 0
|  |  |  | Toiture plate isolée |  |  |  | m2 | 173 |  |  | 97.0435 | 22.6498 | 11.3976 | 42.8229 | 20.1731 | 12.4037 | 0 | 0 | 0 |  |  | 0 | roof | 0 | 0 | 0 | 48.8346 | 24.5741 | 43.4946 | 26.7432 | 0
[5 empty] | substrat 100mm | Sable | 03.013 | kg | 17300 | 100 | 30 | 1.5208 | 0.14285 | 0.047772 | 0.73653 | 0.59367 | 0.024489 | 0 |  | Revêtement | 0.072354 | 0.73653 | 30 | roof | stone |  | 100 | 0.308 | 0.103 | 1.28 | 0.0528 | 0 |  |  | 0 | Revêtement | 0 | 0 | 0 | 0 | 0 | 0 | 0 | 0 | 0 | 0 | 0.14285 | 0.73653 | 0.59367 | 0 | 0 | 0 | 0 | 0 | 0 | 0 | 0 | 17300 | 2000 | 0 | 0 | 8.65 | 0.072354 | 0.73653
[5 empty] | natte filtrante - (100g/m2) polypropylène | Lé d'étanchéité polyoléfine (FPO) | 09.005 | kg | 17.3 | 0.1 | 30 | 0.59831 | 0.11688 | 0.11688 | 0.24072 | 0.12384 | 0.14007 | 0 | 0 | Revêtement | 0.25695 | 0.24072 | 30 | roof | oil_product |  | 0.1 | 0.252 | 0.252 | 0.267 | 0.302 | 0 |  |  | 0 | Revêtement | 0 | 0 | 0 | 0 | 0 | 0 | 0 | 0 | 0 | 0 | 0.11688 | 0.24072 | 0.12384 | 0 | 0 | 0 | 0 | 0 | 0 | 0 | 0 | 17.3 | 1000 | 0 | 0 | 0.0173 | 0.25695 | 0.24072
[5 empty] | natte drainante 25mm | Voile de polyéthylène (PE) | 09.008 | kg | 93.42 | 0.54 | 30 | 3.5214 | 0.74135 | 0.70128 | 1.4101 | 0.66872 | 0.64367 | 0 |  | Revêtement | 1.3424 | 1.4101 | 30 | roof | oil_product |  | 0.54 | 1.5984 | 1.512 | 1.4418 | 1.3878 | 0 |  |  | 0 | Revêtement | 0 | 0 | 0 | 0 | 0 | 0 | 0 | 0 | 0 | 0 | 0.74135 | 1.4101 | 0.66872 | 0 | 0 | 0 | 0 | 0 | 0 | 0 | 0 | 93.42 | 920 | 0 | 0 | 0.10154 | 1.3424 | 1.4101
[5 empty] | natte protection absorbante 470g/m2 fibres synthétiques | Feuille de polyéthylène (PE) | 09.007 | kg | 81.31 | 0.47 | 30 | 2.8905 | 0.59947 | 0.52753 | 1.1815 | 0.58203 | 0.56023 | 0 |  | Revêtement | 1.0856 | 1.1815 | 30 | roof | oil_product |  | 0.47 | 1.2925 | 1.1374 | 1.2549 | 1.2079 | 0 |  |  | 0 | Revêtement | 0 | 0 | 0 | 0 | 0 | 0 | 0 | 0 | 0 | 0 | 0.59947 | 1.1815 | 0.58203 | 0 | 0 | 0 | 0 | 0 | 0 | 0 | 0 | 81.31 | 920 | 0 | 0 | 0.08838 | 1.0856 | 1.1815
[5 empty] | lé anti-racine 1.2kg/m2 polyoléfine | Lé d'étanchéité polyoléfine (FPO) | 09.005 | kg | 207.6 | 1.2 | 30 | 7.1797 | 1.4026 | 1.4026 | 2.8886 | 1.486 | 1.6808 | 0 |  | Revêtement | 3.0834 | 2.8886 | 30 | roof | oil_product |  | 1.2 | 3.024 | 3.024 | 3.204 | 3.624 | 0 |  |  | 0 | Revêtement | 0 | 0 | 0 | 0 | 0 | 0 | 0 | 0 | 0 | 0 | 1.4026 | 2.8886 | 1.486 | 0 | 0 | 0 | 0 | 0 | 0 | 0 | 0 | 207.6 | 1000 | 0 | 0 | 0.2076 | 3.0834 | 2.8886
[5 empty] | étanchéité 5.2mm | Lé d'étanchéité bitumineux | 09.003 | kg | 989.56 | 5.72 | 30 | 19.2049 | 2.6795 | 1.483 | 8.8609 | 6.1814 | 6.2345 | 0 |  | Revêtement | 7.7202 | 8.8609 | 30 | roof | oil_product |  | 5.72 | 5.7772 | 3.1975 | 13.3276 | 13.442 | 0 |  |  | 0 | Revêtement | 0 | 0 | 0 | 0 | 0 | 0 | 0 | 0 | 0 | 0 | 2.6795 | 8.8609 | 6.1814 | 0 | 0 | 0 | 0 | 0 | 0 | 0 | 0 | 989.56 | 1100 | 0 | 0 | 0.8996 | 7.7202 | 8.8609
[5 empty] | isolation EPS 20-180mm 0.029 (25kg/m3) | Polystyrène expansé (EPS) | 10.004 | kg | 735.25 | 4.25 | 30 | 33.8846 | 8.89 | 3.9226 | 14.981 | 6.0909 | 1.3917 | 0 |  | Revêtement | 5.3222 | 14.981 | 30 | roof | oil_product |  | 4.25 | 19.1675 | 8.4575 | 13.1325 | 3.0005 | 0 |  |  | 0 | Insulation | 0 | 0 | 0 | 0 | 0 | 8.89 | 14.981 | 6.0909 | 0 | 0 | 0 | 0 | 0 | 0 | 0 | 0 | 0 | 0 | 0 | 0 | 735.25 | 0 | 25 | 0 | 29.41 | 0 | 5.3222 | 14.981
[5 empty] | isolation PIR ALU 0.022 120mm | Polyuréthane (PUR/PIR) | 10.006 | kg | 622.8 | 3.6 | 30 | 28.0343 | 8.0146 | 3.1557 | 12.4393 | 4.4247 | 1.456 | 0 |  |  |  |  | 30 | roof | oil_product |  | 3.6 | 17.28 | 6.804 | 9.54 | 3.1392 | 0 |  |  | 0 | Insulation | 0 | 0 | 0 | 0 | 0 | 8.0146 | 12.4393 | 4.4247 | 0 | 0 | 0 | 0 | 0 | 0 | 0 | 0 | 0 | 0 | 0 | 0 | 622.8 | 0 | 30 | 0 | 20.76 | 0
[5 empty] | étanchéité provisoire - reste | Émulsion de bitume, 1 couche | 14.003 | m2 | 173 | 1 | 30 | 0.20885 | 0.062614 | 0.040212 | 0.08432 | 0.021706 | 0.27225 | 0 |  | Revêtement |  |  | 30 | roof | autre | 0.25 | 0.25 | 0.135 | 0.0867 | 0.0468 | 0.587 | 0 |  |  | 0 | Revêtement | 0 | 0 | 0 | 0 | 0 | 0 | 0 | 0 | 0 | 0 | 0.062614 | 0.08432 | 0.021706 | 0 | 0 | 0 | 0 | 0 | 0 | 0 | 0 | 0 | 0.25 | 0 | 0 | 0
| Eléments de construction intérieurs et extérieurs | C02.02 / G03 | Parois intérieures, revetements de parois | [8 empty] | 44.8418 | 15.8105 | 12.096 | 15.2221 | 1.7131 | 0.1908 | 13.8519 | -2.2979 | 0 |  |  | 0 |  | 0 |  | 0 | 0 | 0 | 0 | 0 | 0
|  |  | Porteuse | Porteuse (moyenne) (avec enduit intérieur) | Cloisons porteuses intérieures |  |  | m2 | 106 |  |  | 19.6389 | 7.4546 | 6.0264 | 5.6555 | 0.50233 | 0.13579 | 9.0238 | -2.3462 | 0 |  |  | 0 | in_wall | 0 | 0 | 0 | 26.2319 | 21.2062 | 1.7676 | 0.47784 | 31.7536
[5 empty] | Structure bois 60x120 | Bois massif de construction | 07.023 | kg | 837.556 |  | 60 | 0.80257 | 0.55014 | 0.15296 | 0 | 0.099474 | 0.016347 | 3.705 | -0.9633 | Structure | 0 | 0 | 60 | in_wall | timber |  | 7.9015 | 1.9359 | 0.53825 | 0.35004 | 0.057523 | 13.0374 | -0.26 | 0 | 0 | Structure | 0.55014 | 0 | 0.099474 | 3.705 | -0.9633 | 0 | 0 | 0 | 0 | 0 | 0 | 0 | 0 | 0 | 0 | 0 | 0 | 0 | 0 | 837.556 | 0 | 0 | 436 | 1.921 | 0 | 0 | 0 | 0
[5 empty] | isolation laine de bois | Panneau de fibres mou | 10.009 | kg | 848 | 8 | 60 | 2.1953 | 1.4414 | 0.54336 | 0 | 0.21052 | 0.085482 | 3.6345 | -0.94497 | Structure | 0 | 0 | 60 | in_wall | vegetal_fiber |  | 8 | 5.072 | 1.912 | 0.7408 | 0.3008 | 12.7893 | -0.26 | 0 | 0 | Insulation | 0 | 0 | 0 | 0 | 0 | 1.4414 | 0 | 0.21052 | 3.6345 | -0.94497 | 0 | 0 | 0 | 0 | 0 | 0 | 0 | 0 | 0 | 0 | 848 | 0 | 147.5 | 0 | 5.7492 | 0 | 0 | 0
[5 empty] | fermacell 2x15mm | Plaque de plâtre armé de fibres | 03.007 | kg | 3816 | 36 | 30 | 16.641 | 5.4631 | 5.3301 | 5.6555 | 0.19233 | 0.033965 | 1.6843 | -0.43792 | Revêtement | 5.371 | 5.6555 | 30 | in_wall | gypsum |  | 36 | 19.224 | 18.756 | 0.6768 | 0.11952 | 5.9268 | -0.26 | -0.43792 | 1.6843 | Revêtement | 0 | 0 | 0 | 0 | 0 | 0 | 0 | 0 | 0 | 0 | 5.4631 | 5.6555 | 0.19233 | 1.6843 | -0.43792 | 0 | 0 | 0 | 0 | 0 | 0 | 3816 | 1200 | 0 | 0 | 3.18 | 5.371 | 5.6555
[20 empty] | 0 | 0 | 0 | 0 | in_wall | 0 |  | 0 | 0 | 0 | 0 | 0 | 0 |  |  | 0 | 0 | 0 | 0 | 0 | 0 | 0 | 0 | 0 | 0 | 0 | 0 | 0 | 0 | 0 | 0 | 0 | 0 | 0 | 0 | 0 | 0 | 0 | 0 | - | 0 | 0 | 0 | 0 | 0
[20 empty] | 0 | 0 | 0 | 0 | in_wall | 0 |  | 0 | 0 | 0 | 0 | 0 | 0 |  |  | 0 | 0 | 0 | 0 | 0 | 0 | 0 | 0 | 0 | 0 | 0 | 0 | 0 | 0 | 0 | 0 | 0 | 0 | 0 | 0 | 0 | 0 | 0 | 0 | - | 0 | 0 | 0 | 0 | 0
[20 empty] | 0 | 0 | 0 | 0 | in_wall | 0 |  | 0 | 0 | 0 | 0 | 0 | 0 |  |  | 0 | 0 | 0 | 0 | 0 | 0 | 0 | 0 | 0 | 0 | 0 | 0 | 0 | 0 | 0 | 0 | 0 | 0 | 0 | 0 | 0 | 0 | 0 | 0 | - | 0 | 0 | 0 | 0 | 0
[20 empty] | 0 |  |  | 0 | in_wall | 0 |  | 0 | 0 | 0 | 0 | 0 | 0 |  |  | 0 | 0 | 0 | 0 | 0 | 0 | 0 | 0 | 0 | 0 | 0 | 0 | 0 | 0 | 0 | 0 | 0 | 0 | 0 | 0 | 0 | 0 | 0 | 0 | - | 0 | 0 | 0
[20 empty] | 0 |  |  | 0 | in_wall | 0 |  | 0 | 0 | 0 | 0 | 0 | 0 |  |  | 0 | 0 | 0 | 0 | 0 | 0 | 0 | 0 | 0 | 0 | 0 | 0 | 0 | 0 | 0 | 0 | 0 | 0 | 0 | 0 | 0 | 0 | 0 | 0 | - | 0 | 0 | 0
|  |  | Non porteuse | Non porteuse (moyenne) (avec enduit intérieur) | Parois KNAUF (cloisons intérieures) |  |  | m2 | 110 |  |  | 10.4897 | 3.5354 | 2.979 | 3.7554 | 0.22 | 0.043978 | 4.8054 | 0.048054 | 0 |  |  | 0 | in_wall_s | 0 | 0 | 0 | 5.3868 | 4.539 | 0.33522 | 0.067009 | 7.322
[5 empty] | Structure bois 60x80 | Bois massif de construction | 07.023 | kg | 782.184 |  | 30 | 1.3562 | 0.51377 | 0.14285 | 0.60666 | 0.092897 | 0.015266 | 3.4601 | 0.034601 | Revêtement | 0.15811 | 0.60666 | 30 | in_wall_s | timber |  | 3.1952 | 0.78282 | 0.21766 | 0.14155 | 0.023261 | 5.2721 | 0.01 | 0.034601 | 3.4601 | Revêtement | 0 | 0 | 0 | 0 | 0 | 0 | 0 | 0 | 0 | 0 | 0.51377 | 0.60666 | 0.092897 | 3.4601 | 0.034601 | 0 | 0 | 0 | 0 | 0 | 0 | 782.184 | 436 | 0 | 0 | 1.794 | 0.15811 | 0.60666
[5 empty] | isolation laine de bois | Panneau de fibres mou | 10.009 | kg | 110 | 1 | 30 | 0.49904 | 0.18697 | 0.070483 | 0.21428 | 0.027308 | 0.011088 | 0.47146 | 0.0047146 | Revêtement | 0.081689 | 0.21428 | 30 | in_wall_s | vegetal_fiber |  | 0.44935 | 0.28489 | 0.10739 | 0.041609 | 0.016895 | 0.71836 | 0.01 | 0.0047146 | 0.47146 | Insulation | 0 | 0 | 0 | 0 | 0 | 0.18697 | 0.21428 | 0.027308 | 0.47146 | 0.0047146 | 0 | 0 | 0 | 0 | 0 | 0 | 0 | 0 | 0 | 0 | 110 | 0 | 147.5 | 0 | 0.74576 | 0 | 0.081689 | 0.21428
[5 empty] | fermacell 15mm | Plaque de plâtre armé de fibres | 03.007 | kg | 1980 | 18 | 30 | 8.6345 | 2.8346 | 2.7656 | 2.9344 | 0.099796 | 0.017624 | 0.87392 | 0.0087392 | Revêtement | 2.7869 | 2.9344 | 30 | in_wall_s | gypsum |  | 8.0882 | 4.3191 | 4.214 | 0.15206 | 0.026853 | 1.3316 | 0.01 | 0.0087392 | 0.87392 | Revêtement | 0 | 0 | 0 | 0 | 0 | 0 | 0 | 0 | 0 | 0 | 2.8346 | 2.9344 | 0.099796 | 0.87392 | 0.0087392 | 0 | 0 | 0 | 0 | 0 | 0 | 1980 | 1200 | 0 | 0 | 1.65 | 2.7869 | 2.9344
[5 empty] | Cloisons intérieures - caves |  |  | m2 | 46 |  |  | 3.5001 | 1.4637 | 0.56709 | 1.4665 | 0.0028133 | 9.9832e-05 | 0.022677 | 0.00022677 | 0 | 0 | 0 | 0 | in_wall_s | 0 | 0 | 0 | 2.2302 | 0.86407 | 0.0042867 | 0.00015211 | 0.034553 | [30 empty] | 0 | 0
[5 empty] | Clairvoie bois | Bois massif épicéa / sapin / mélèze, séché en cellule, raboté | 07.011 | kg | 5.115 |  | 30 | 0.0053673 | 0.0018513 | 0.00058966 | 0.0023888 | 0.00053755 | 9.9832e-05 | 0.022677 | 0.00022677 | Revêtement | 0.00068977 | 0.0023888 | 30 | in_wall_s | timber |  | 0.020895 | 0.0028208 | 0.00089847 | 0.00081907 | 0.00015211 | 0.034553 | 0.01 | 0.00022677 | 0.022677 | Revêtement | 0 | 0 | 0 | 0 | 0 | 0 | 0 | 0 | 0 | 0 | 0.0018513 | 0.0023888 | 0.00053755 | 0.022677 | 0.00022677 | 0 | 0 | 0 | 0 | 0 | 0 | 5.115 | 465 | 0 | 0 | 0.011 | 0.00068977 | 0.0023888
[5 empty] | structure en acier | Tôle d'acier, zinguée | 06.011 | kg | 121.44 | 2.64 | 30 | 3.4947 | 1.4618 | 0.5665 | 1.4641 | 0.0022758 | 0 | 0 |  | Revêtement |  |  | 30 | in_wall_s | metal |  | 0.49608 | 2.2274 | 0.86318 | 0.0034676 | 0 | 0 |  |  | 0 | Revêtement | 0 | 0 | 0 | 0 | 0 | 0 | 0 | 0 | 0 | 0 | 1.4618 | 1.4641 | 0.0022758 | 0 | 0 | 0 | 0 | 0 | 0 | 0 | 0 | 121.44 | 7850 | 0 | 0 | 0.01547
[5 empty] | Cloisons intérieures - caves |  |  | m2 | 88.8 |  |  | 11.2131 | 3.3568 | 2.5235 | 4.3448 | 0.98799 | 0.010927 | 0 | 0 | 0 |  |  | 0 | in_wall_s | 0 | 0 | 0 | 5.1147 | 3.8451 | 1.5054 | 0.01665 | 0
[5 empty] | faience - SDB (carrelage) | Dalle en céramique/grès, 9 mm | 11.008 | m2 | 88.8 | 1 | 30 | 11.2131 | 3.3568 | 2.5235 | 4.3448 | 0.98799 | 0.010927 | 0 |  | Revêtement |  |  | 30 | in_wall_s | stone | 18 | 6.5294 | 5.1147 | 3.8451 | 1.5054 | 0.01665 | 0 |  |  | 0 | Revêtement | 0 | 0 | 0 | 0 | 0 | 0 | 0 | 0 | 0 | 0 | 3.3568 | 4.3448 | 0.98799 | 0 | 0 | 0 | 0 | 0 | 0 | 0 | 0 | 0 | 18 | 0 | 0 | 0
|  | C04.01 | Planchers internes | [8 empty] | 32.7104 | 19.6235 | 9.7092 | 0 | 3.3777 | 2.8991 | 111.8152 | -29.0719 | 0 |  |  | 0 |  | 0 |  | 0 | 0 | 0 | 0 | 0 | 0
|  |  | Plancher sur sous-sol et extérieur | Dalle en béton 25cm (avec enduit intérieur) |  |  |  | m2 | 167.35 |  |  | 16.9608 | 10.175 | 5.0343 | 0 | 1.7514 | 1.5032 | 57.9776 | -15.0742 | 0 |  |  | 0 |  | 0 | 0 | 0 | 0 | 0 | 0 | 0 | 0
[5 empty] | dalle massive BLC 180mm | Bois lamellé-collé | 07.002 | kg | 13223.997 | 79.02 | 60 | 16.9608 | 10.175 | 5.0343 | 0 | 1.7514 | 1.5032 | 57.9776 | -15.0742 | Structure | 0 | 0 | 60 | ground | timber |  | 79.02 | 22.6787 | 11.2208 | 3.9036 | 3.3504 | 129.224 | -0.26 | 0 | 0 | Structure | 10.175 | 0 | 1.7514 | 57.9776 | -15.0742 | 0 | 0 | 0 | 0 | 0 | 0 | 0 | 0 | 0 | 0 | 0 | 0 | 0 | 0 | 13223.997 | 0 | 0 | 439 | 30.123 | 0 | 0 | 0 | 0
[20 empty] | 0 | 0 | 0 | 0 | ground | 0 |  | 0 | 0 | 0 | 0 | 0 | 0 |  |  | 0 | 0 | 0 | 0 | 0 | 0 | 0 | 0 | 0 | 0 | 0 | 0 | 0 | 0 | 0 | 0 | 0 | 0 | 0 | 0 | 0 | 0 | 0 | 0 | 0 | 0 | 0 | 0 | 0 | 0
[20 empty] | 0 | 0 | 0 | 0 | ground | 0 |  | 0 | 0 | 0 | 0 | 0 | 0 |  |  | 0 | 0 | 0 | 0 | 0 | 0 | 0 | 0 | 0 | 0 | 0 | 0 | 0 | 0 | 0 | 0 | 0 | 0 | 0 | 0 | 0 | 0 | 0 | 0 | 0 | 0 | 0 | 0 | 0 | 0
[20 empty] | 0 | 0 | 0 | 0 | ground | 0 |  | 0 | 0 | 0 | 0 | 0 | 0 |  |  | 0 | 0 | 0 | 0 | 0 | 0 | 0 | 0 | 0 | 0 | 0 | 0 | 0 | 0 | 0 | 0 | 0 | 0 | 0 | 0 | 0 | 0 | 0 | 0 | - | 0 | 0 | 0 | 0 | 0
[20 empty] | 0 | 0 | 0 | 0 | ground | 0 |  | 0 | 0 | 0 | 0 | 0 | 0 |  |  | 0 | 0 | 0 | 0 | 0 | 0 | 0 | 0 | 0 | 0 | 0 | 0 | 0 | 0 | 0 | 0 | 0 | 0 | 0 | 0 | 0 | 0 | 0 | 0 | - | 0 | 0 | 0 | 0 | 0
[20 empty] | 0 | 0 | 0 | 0 | ground | 0 |  | 0 | 0 | 0 | 0 | 0 | 0 |  |  | 0 | 0 | 0 | 0 | 0 | 0 | 0 | 0 | 0 | 0 | 0 | 0 | 0 | 0 | 0 | 0 | 0 | 0 | 0 | 0 | 0 | 0 | 0 | 0 | - | 0 | 0 | 0 | 0 | 0
[20 empty] | 0 |  |  | 0 | ground | 0 |  | 0 | 0 | 0 | 0 | 0 | 0 |  |  | 0 | 0 | 0 | 0 | 0 | 0 | 0 | 0 | 0 | 0 | 0 | 0 | 0 | 0 | 0 | 0 | 0 | 0 | 0 | 0 | 0 | 0 | 0 | 0 | - | 0 | 0 | 0
[20 empty] | 0 |  |  | 0 | ground | 0 |  | 0 | 0 | 0 | 0 | 0 | 0 |  |  | 0 | 0 | 0 | 0 | 0 | 0 | 0 | 0 | 0 | 0 | 0 | 0 | 0 | 0 | 0 | 0 | 0 | 0 | 0 | 0 | 0 | 0 | 0 | 0 | - | 0 | 0 | 0
|  |  | Planchers intermédiaires | Dalle en béton 25cm (avec enduit intérieur) |  |  |  | m2 | 155.4 |  |  | 15.7496 | 9.4485 | 4.6748 | 0 | 1.6263 | 1.3959 | 53.8376 | -13.9978 | 0 |  |  | 0 | ground | 0 | 0 | 0 | 21.0593 | 10.4196 | 3.6248 | 3.1112 | 119.9965
[5 empty] | dalle massive BLC 180mm | Bois lamellé-collé | 07.002 | kg | 12279.708 | 79.02 | 60 | 15.7496 | 9.4485 | 4.6748 | 0 | 1.6263 | 1.3959 | 53.8376 | -13.9978 | Structure | 0 | 0 | 60 | in_floor | timber |  | 79.02 | 22.6787 | 11.2208 | 3.9036 | 3.3504 | 129.224 | -0.26 | 0 | 0 | Structure | 9.4485 | 0 | 1.6263 | 53.8376 | -13.9978 | 0 | 0 | 0 | 0 | 0 | 0 | 0 | 0 | 0 | 0 | 0 | 0 | 0 | 0 | 12279.708 | 0 | 0 | 439 | 27.972 | 0 | 0 | 0 | 0
[20 empty] | 0 | 0 | 0 | 0 | in_floor | 0 |  | 0 | 0 | 0 | 0 | 0 | 0 |  |  | 0 | 0 | 0 | 0 | 0 | 0 | 0 | 0 | 0 | 0 | 0 | 0 | 0 | 0 | 0 | 0 | 0 | 0 | 0 | 0 | 0 | 0 | 0 | 0 | - | 0 | 0 | 0 | 0 | 0
[20 empty] | 0 | 0 | 0 | 0 | in_floor | 0 |  | 0 | 0 | 0 | 0 | 0 | 0 |  |  | 0 | 0 | 0 | 0 | 0 | 0 | 0 | 0 | 0 | 0 | 0 | 0 | 0 | 0 | 0 | 0 | 0 | 0 | 0 | 0 | 0 | 0 | 0 | 0 | - | 0 | 0 | 0 | 0 | 0
[20 empty] | 0 | 0 | 0 | 0 | in_floor | 0 |  | 0 | 0 | 0 | 0 | 0 | 0 |  |  | 0 | 0 | 0 | 0 | 0 | 0 | 0 | 0 | 0 | 0 | 0 | 0 | 0 | 0 | 0 | 0 | 0 | 0 | 0 | 0 | 0 | 0 | 0 | 0 | - | 0 | 0 | 0 | 0 | 0
[20 empty] | 0 | 0 | 0 | 0 | in_floor | 0 |  | 0 | 0 | 0 | 0 | 0 | 0 |  |  | 0 | 0 | 0 | 0 | 0 | 0 | 0 | 0 | 0 | 0 | 0 | 0 | 0 | 0 | 0 | 0 | 0 | 0 | 0 | 0 | 0 | 0 | 0 | 0 | - | 0 | 0 | 0 | 0 | 0
[20 empty] | 0 | 0 | 0 | 0 | in_floor | 0 |  | 0 | 0 | 0 | 0 | 0 | 0 |  |  | 0 | 0 | 0 | 0 | 0 | 0 | 0 | 0 | 0 | 0 | 0 | 0 | 0 | 0 | 0 | 0 | 0 | 0 | 0 | 0 | 0 | 0 | 0 | 0 | - | 0 | 0 | 0 | 0 | 0
[20 empty] | 0 |  | 0 | 0 | in_floor | 0 |  | 0 | 0 | 0 | 0 | 0 | 0 |  |  | 0 | 0 | 0 | 0 | 0 | 0 | 0 | 0 | 0 | 0 | 0 | 0 | 0 | 0 | 0 | 0 | 0 | 0 | 0 | 0 | 0 | 0 | 0 | 0 | - | 0 | 0 | 0 |  | 0
[20 empty] | 0 |  |  | 0 | in_floor | 0 |  | 0 | 0 | 0 | 0 | 0 | 0 |  |  | 0 | 0 | 0 | 0 | 0 | 0 | 0 | 0 | 0 | 0 | 0 | 0 | 0 | 0 | 0 | 0 | 0 | 0 | 0 | 0 | 0 | 0 | 0 | 0 | - | 0 | 0 | 0
|  |  | Sous-sol | Dalle en béton 25cm (avec enduit intérieur) |  |  |  | m2 | 0 |  |  | 0 | 0 | 0 | 0 | 0 | 0 | 0 | 0 | 0 |  |  | 0 |  | 0 | 0 | 0 | 0 | 0 | 0 | 0 | 0
[6 empty] | Données écobilans dans la construction |  | 0 | 0 |  | 60 | 0 | 0 | 0 | 0 | 0 | 0 | 0 |  | Structure | 0 | 0 | 60 | ground | 0 |  | 0 | 0 | 0 | 0 | 0 | 0 |  |  |  | Structure | 0 | 0 | 0 | 0 | 0 | 0 | 0 | 0 | 0 | 0 | 0 | 0 | 0 | 0 | 0 | 0 | 0 | 0 | 0 | 0 | 0 | 0 | 0 | 0 | 0 | 0 | 0 | 0
[6 empty] | Données écobilans dans la construction |  | 0 | 0 |  | 0 | 0 | 0 | 0 | 0 | 0 | 0 | 0 |  | 0 | 0 | 0 | 0 | ground | 0 |  | 0 | 0 | 0 | 0 | 0 | 0 |  |  |  | 0 | 0 | 0 | 0 | 0 | 0 | 0 | 0 | 0 | 0 | 0 | 0 | 0 | 0 | 0 | 0 | 0 | 0 | 0 | 0 | 0 | 0 | 0 | 0 | 0 | 0 | 0 | 0 | 0
[6 empty] | Données écobilans dans la construction |  | 0 | 0 |  | 0 | 0 | 0 | 0 | 0 | 0 | 0 | 0 |  | 0 | 0 | 0 | 0 | ground | 0 |  | 0 | 0 | 0 | 0 | 0 | 0 |  |  |  | 0 | 0 | 0 | 0 | 0 | 0 | 0 | 0 | 0 | 0 | 0 | 0 | 0 | 0 | 0 | 0 | 0 | 0 | 0 | 0 | 0 | 0 | 0 | - | 0 | 0 | 0 | 0 | 0
[6 empty] | Données écobilans dans la construction |  | 0 | 0 |  | 0 | 0 | 0 | 0 | 0 | 0 | 0 | 0 |  | 0 | 0 | 0 | 0 | ground | 0 |  | 0 | 0 | 0 | 0 | 0 | 0 |  |  |  | 0 | 0 | 0 | 0 | 0 | 0 | 0 | 0 | 0 | 0 | 0 | 0 | 0 | 0 | 0 | 0 | 0 | 0 | 0 | 0 | 0 | 0 | 0 | - | 0 | 0 | 0 | 0 | 0
[6 empty] | Données écobilans dans la construction |  | 0 | 0 |  | 0 | 0 | 0 | 0 | 0 | 0 | 0 | 0 |  | 0 | 0 | 0 | 0 | ground | 0 |  | 0 | 0 | 0 | 0 | 0 | 0 |  |  |  | 0 | 0 | 0 | 0 | 0 | 0 | 0 | 0 | 0 | 0 | 0 | 0 | 0 | 0 | 0 | 0 | 0 | 0 | 0 | 0 | 0 | 0 | 0 | - | 0 | 0 | 0 | 0 | 0
[6 empty] | Données écobilans dans la construction |  | 0 | 0 |  | 0 | 0 | 0 | 0 | 0 | 0 | 0 | 0 |  | 0 | 0 | 0 | 0 | ground | 0 |  | 0 | 0 | 0 | 0 | 0 | 0 |  |  |  | 0 | 0 | 0 | 0 | 0 | 0 | 0 | 0 | 0 | 0 | 0 | 0 | 0 | 0 | 0 | 0 | 0 | 0 | 0 | 0 | 0 | 0 | 0 | - | 0 | 0 | 0 | 0 | 0
[6 empty] | Données écobilans dans la construction |  | 0 | 0 |  | 0 | 0 | 0 | 0 | 0 | 0 | 0 | 0 |  | 0 |  |  | 0 | ground | 0 |  | 0 | 0 | 0 | 0 | 0 | 0 |  |  |  | 0 | 0 | 0 | 0 | 0 | 0 | 0 | 0 | 0 | 0 | 0 | 0 | 0 | 0 | 0 | 0 | 0 | 0 | 0 | 0 | 0 | 0 | 0 | 0 | 0 | 0 | 0
[6 empty] | Données écobilans dans la construction |  | 0 | [11 empty] | 0 |  |  | 0 | ground | 0 |  | 0 | 0 | 0 | 0 | 0 | 0 |  |  |  | 0 | 0 | 0 | 0 | 0 | 0 | 0 | 0 | 0 | 0 | 0 | 0 | 0 | 0 | 0 | 0 | 0 | 0 | 0 | 0 | 0 | 0 | 0 | 0 | 0 | 0 | 0
|  | G02 / G04 | Revetements de sols et de plafonds | [8 empty] | 80.4485 | 29.6874 | 11.2794 | 34.5846 | 4.8972 | 1.1781 | 10.9833 | 0.10983 | 0 |  |  | 0 |  | 0 |  | 0 | 0 | 0 | 0 | 0 | 0
|  |  | Plancher sur sous-sol et extérieur (sous-structure) | Supports et revêtement de sol |  |  |  | m2 | 167.35 |  |  | 35.4697 | 12.6701 | 3.9782 | 15.7458 | 3.0756 | 0.92635 | 0 | 0 | 0 |  |  | 0 |  | 0 | 0 | 0 | 0 | 0 | 0 | 0 | 0
|  |  |  | 70% | chape ciment 80mm | Chape de ciment, 85 mm | 04.006 | kg | 24767.8 | 148 | 30 | 17.6761 | 7.1714 | 1.6335 | 8.0213 | 0.84994 | 0.21713 | 0 |  | Revêtement | 1.846 | 8.0213 | 30 | ground | concrete |  | 148 | 15.984 | 3.6408 | 1.8944 | 0.48396 | 0 |  |  | 0 | Revêtement | 0 | 0 | 0 | 0 | 0 | 0 | 0 | 0 | 0 | 0 | 7.1714 | 8.0213 | 0.84994 | 0 | 0 | 0 | 0 | 0 | 0 | 0 | 0 | 24767.8 | 1850 | 0 | 0 | 13.388 | 1.846 | 8.0213
|  |  |  | 70% | feuille anti-ruisselement | Données écobilans dans la construction |  | 0 | 0 |  | 30 | 0 | 0 | 0 | 0 | 0 | 0 | 0 |  | Revêtement | 0 | 0 | 30 | ground | 0 |  | 0 | 0 | 0 | 0 | 0 | 0 |  |  | 0 | Revêtement | 0 | 0 | 0 | 0 | 0 | 0 | 0 | 0 | 0 | 0 | 0 | 0 | 0 | 0 | 0 | 0 | 0 | 0 | 0 | 0 | 0 | 0 | - | 0 | 0 | 0 | 0 | 0
|  |  |  | 30% | isolation thermique minéral 0.032 20mm | Laine de roche | 10.008 | kg | 267.76 | 1.6 | 30 | 2.1171 | 0.81118 | 0.40918 | 0.85396 | 0.042784 | 0.0024981 | 0 |  | Revêtement | 0.41133 | 0.85396 | 30 | ground | mineral_fiber |  | 1.6 | 1.808 | 0.912 | 0.09536 | 0.005568 | 0 |  |  | 0 | Insulation | 0 | 0 | 0 | 0 | 0 | 0.81118 | 0.85396 | 0.042784 | 0 | 0 | 0 | 0 | 0 | 0 | 0 | 0 | 0 | 0 | 0 | 0 | 267.76 | 0 | 80 | 0 | 3.347 | 0 | 0.41133 | 0.85396
|  |  |  | 30% | isolation phonique minéral 0.033 20mm | Laine de roche | 10.008 | kg | 267.76 | 1.6 | 30 | 2.1171 | 0.81118 | 0.40918 | 0.85396 | 0.042784 | 0.0024981 | 0 |  | Revêtement | 0.41133 | 0.85396 | 30 | ground | mineral_fiber |  | 1.6 | 1.808 | 0.912 | 0.09536 | 0.005568 | 0 |  |  | 0 | Insulation | 0 | 0 | 0 | 0 | 0 | 0.81118 | 0.85396 | 0.042784 | 0 | 0 | 0 | 0 | 0 | 0 | 0 | 0 | 0 | 0 | 0 | 0 | 267.76 | 0 | 80 | 0 | 3.347 | 0 | 0.41133 | 0.85396
[5 empty] | isolation thermique PIR ALU 0.022 60mm | Polyuréthane (PUR/PIR) | 10.006 | kg | 301.23 | 1.8 | 30 | 13.5594 | 3.8764 | 1.5263 | 6.0165 | 2.1401 | 0.70422 | 0 |  | Revêtement | 2.2289 | 6.0165 | 30 | ground | oil_product |  | 1.8 | 8.64 | 3.402 | 4.77 | 1.5696 | 0 |  |  | 0 | Insulation | 0 | 0 | 0 | 0 | 0 | 3.8764 | 6.0165 | 2.1401 | 0 | 0 | 0 | 0 | 0 | 0 | 0 | 0 | 0 | 0 | 0 | 0 | 301.23 | 0 | 30 | 0 | 10.041 | 0 | 2.2289 | 6.0165
[20 empty] | 0 | 0 | 0 | 0 | ground | 0 |  | 0 | 0 | 0 | 0 | 0 | 0 |  |  | 0 | 0 | 0 | 0 | 0 | 0 | 0 | 0 | 0 | 0 | 0 | 0 | 0 | 0 | 0 | 0 | 0 | 0 | 0 | 0 | 0 | 0 | 0 | 0 | - | 0 | 0 | 0 | 0 | 0
[20 empty] | 0 | 0 | 0 | 0 | ground | 0 |  | 0 | 0 | 0 | 0 | 0 | 0 |  |  | 0 | 0 | 0 | 0 | 0 | 0 | 0 | 0 | 0 | 0 | 0 | 0 | 0 | 0 | 0 | 0 | 0 | 0 | 0 | 0 | 0 | 0 | 0 | 0 | - | 0 | 0 | 0 | 0 | 0
|  |  | Isolant sur sous-sol (Plafond | Isolation contre non chauffé |  |  |  | m2 | 155.4 |  |  | 10.967 | 4.1586 | 2.0248 | 4.4711 | 0.31256 | 0.032754 | 4.8055 | 0.048055 | 0 |  |  | 0 |  | 0 | 0 | 0 | 0 | 0 | 0 | 0 | 0
[5 empty] | isolation laine minérale 100mm 0.034 (80kg/m3) | Laine de roche | 10.008 | kg | 1243.2 | 8 | 30 | 9.8296 | 3.7663 | 1.8998 | 3.9649 | 0.19865 | 0.011599 | 0 |  | Revêtement | 1.9098 | 3.9649 | 30 | ground | mineral_fiber |  | 7.4287 | 8.3945 | 4.2344 | 0.44275 | 0.025852 | 0 |  |  | 0 | Insulation | 0 | 0 | 0 | 0 | 0 | 3.7663 | 3.9649 | 0.19865 | 0 | 0 | 0 | 0 | 0 | 0 | 0 | 0 | 0 | 0 | 0 | 0 | 1243.2 | 0 | 80 | 0 | 15.54 | 0 | 1.9098 | 3.9649
[5 empty] | bardage bois 15mm | Bois massif épicéa / sapin / mélèze, séché en cellule, raboté | 07.011 | kg | 1083.915 | 6.975 | 30 | 1.1374 | 0.3923 | 0.12496 | 0.50621 | 0.11391 | 0.021155 | 4.8055 | 0.048055 | Revêtement | 0.14617 | 0.50621 | 30 | ground | timber |  | 6.4769 | 0.87439 | 0.27851 | 0.2539 | 0.047152 | 10.7107 | 0.01 | 0.048055 | 4.8055 | Revêtement | 0 | 0 | 0 | 0 | 0 | 0 | 0 | 0 | 0 | 0 | 0.3923 | 0.50621 | 0.11391 | 4.8055 | 0.048055 | 0 | 0 | 0 | 0 | 0 | 0 | 1083.915 | 465 | 0 | 0 | 2.331 | 0.14617 | 0.50621
|  |  | Plancher intermédiaires (sous-structure) | Supports et revêtement de sol |  |  |  | m2 | 155.4 |  |  | 15.2936 | 6.156 | 1.6314 | 6.8311 | 0.6751 | 0.16385 | 0 | 0 | 0 |  |  | 0 |  | 0 | 0 | 0 | 0 | 0 | 0 | 0 | 0
[5 empty] | chape ciment 80mm | Chape de ciment, 85 mm | 04.006 | kg | 18399.36 | 148 | 30 | 13.1311 | 5.3274 | 1.2135 | 5.9588 | 0.6314 | 0.1613 | 0 |  | Revêtement |  | 5.9588 | 30 | in_floor | concrete |  | 118.4 | 12.7872 | 2.9126 | 1.5155 | 0.38717 | 0 |  |  | 0 | Revêtement | 0 | 0 | 0 | 0 | 0 | 0 | 0 | 0 | 0 | 0 | 5.3274 | 5.9588 | 0.6314 | 0 | 0 | 0 | 0 | 0 | 0 | 0 | 0 | 18399.36 | 1850 | 0 | 0 | 9.9456 |  | 5.9588
[5 empty] | isolation thermique minéral 0.032 20mm | Laine de roche | 10.008 | kg | 198.912 | 1.6 | 30 | 1.5727 | 0.6026 | 0.30397 | 0.63439 | 0.031783 | 0.0018558 | 0 |  | Revêtement | 0.30557 | 0.63439 | 30 | in_floor | mineral_fiber |  | 1.28 | 1.4464 | 0.7296 | 0.076288 | 0.0044544 | 0 |  |  | 0 | Insulation | 0 | 0 | 0 | 0 | 0 | 0.6026 | 0.63439 | 0.031783 | 0 | 0 | 0 | 0 | 0 | 0 | 0 | 0 | 0 | 0 | 0 | 0 | 198.912 | 0 | 80 | 0 | 2.4864 | 0 | 0.30557 | 0.63439
[5 empty] | isolation phonique minéral 0.033 20mm | Laine de roche | 10.008 | kg | 74.592 | 1.6 | 30 | 0.58978 | 0.22598 | 0.11399 | 0.23789 | 0.011919 | 0.00069593 | 0 |  | Revêtement | 0.11459 | 0.23789 | 30 | in_floor | mineral_fiber |  | 0.48 | 0.5424 | 0.2736 | 0.028608 | 0.0016704 | 0 |  |  | 0 | Insulation | 0 | 0 | 0 | 0 | 0 | 0.22598 | 0.23789 | 0.011919 | 0 | 0 | 0 | 0 | 0 | 0 | 0 | 0 | 0 | 0 | 0 | 0 | 74.592 | 0 | 80 | 0 | 0.9324 | 0 | 0.11459 | 0.23789
[5 empty] | granulés de Köhnke 60mm | [14 empty] | 0 | 0 | 0 | 0 | in_floor | 0 |  | 0 | 0 | 0 | 0 | 0 | 0 |  |  | 0 | 0 | 0 | 0 | 0 | 0 | 0 | 0 | 0 | 0 | 0 | 0 | 0 | 0 | 0 | 0 | 0 | 0 | 0 | 0 | 0 | 0 | 0 | 0 | 0 | 0 | 0 | 0 | 0 | 0
[20 empty] | 0 | 0 | 0 | 0 | in_floor | 0 |  | 0 | 0 | 0 | 0 | 0 | 0 |  |  | 0 | 0 | 0 | 0 | 0 | 0 | 0 | 0 | 0 | 0 | 0 | 0 | 0 | 0 | 0 | 0 | 0 | 0 | 0 | 0 | 0 | 0 | 0 | 0 | 0 | 0 | 0 | 0 | 0 | 0
[20 empty] | 0 | 0 | 0 | 0 | in_floor | 0 |  | 0 | 0 | 0 | 0 | 0 | 0 |  |  | 0 | 0 | 0 | 0 | 0 | 0 | 0 | 0 | 0 | 0 | 0 | 0 | 0 | 0 | 0 | 0 | 0 | 0 | 0 | 0 | 0 | 0 | 0 | 0 | - | 0 | 0 | 0 | 0 | 0
[20 empty] | 0 | 0 | 0 | 0 | in_floor | 0 |  | 0 | 0 | 0 | 0 | 0 | 0 |  |  | 0 | 0 | 0 | 0 | 0 | 0 | 0 | 0 | 0 | 0 | 0 | 0 | 0 | 0 | 0 | 0 | 0 | 0 | 0 | 0 | 0 | 0 | 0 | 0 | - | 0 | 0 | 0 | 0 | 0
|  |  | Revêtements | Supports et revêtement de sol |  |  |  | m2 |  |  |  | 18.7182 | 6.7027 | 3.645 | 7.5366 | 0.83391 | 0.055103 | 6.1779 | 0.061779 | 0 |  |  | 0 |  | 0 | 0 | 0 | 0 | 0 | 0 | 0 | 0
[5 empty] | Parquet chambre | Parquet, 2 plis, vitrifié d'usine, 11 mm | 11.018 | m2 | 231 | m2 | 30 | 11.7891 | 4.6386 | 2.0932 | 4.8479 | 0.20932 | 0.027187 | 6.1084 | 0.061084 | Revêtement | 2.118 | 4.8479 | 30 | floor | timber | 6.1 | 4.3659 | 5.3608 | 2.4191 | 0.24191 | 0.03142 | 7.0594 | 0.01 | 0.061084 | 6.1084 | Revêtement | 0 | 0 | 0 | 0 | 0 | 0 | 0 | 0 | 0 | 0 | 4.6386 | 4.8479 | 0.20932 | 6.1084 | 0.061084 | 0 | 0 | 0 | 0 | 0 | 0 | 0 | 6.1 | 0 | 0 | 0 | 2.118 | 4.8479
[5 empty] | Carrelage | Dalle en céramique/grès, 9 mm | 11.008 | m2 | 53 | m2 | 30 | 6.6925 | 2.0035 | 1.5062 | 2.5932 | 0.58968 | 0.006522 | 0 | 0 | Revêtement | 1.5204 | 2.5932 | 30 | floor | stone | 18 | 2.9558 | 2.3154 | 1.7407 | 0.68149 | 0.0075374 | 0 |  |  | 0 | Revêtement | 0 | 0 | 0 | 0 | 0 | 0 | 0 | 0 | 0 | 0 | 2.0035 | 2.5932 | 0.58968 | 0 | 0 | 0 | 0 | 0 | 0 | 0 | 0 | 0 | 18 | 0 | 0 | 0 | 1.5204 | 2.5932
[5 empty] | Moquette coco | Moquette en fibres naturelles | 11.026 | m2 | 7 | m2 | 30 | 0.23665 | 0.060617 | 0.045603 | 0.095523 | 0.034906 | 0.021394 | 0.0695 | 0.000695 | Revêtement | 0.06681 | 0.095523 | 30 | floor | vegetal_fiber | 2.7 | 0.058559 | 0.070054 | 0.052703 | 0.040341 | 0.024725 | 0.08032 | 0.01 | 0.000695 | 0.0695 | Revêtement | 0 | 0 | 0 | 0 | 0 | 0 | 0 | 0 | 0 | 0 | 0.060617 | 0.095523 | 0.034906 | 0.0695 | 0.000695 | 0 | 0 | 0 | 0 | 0 | 0 | 0 | 2.7 | 0 | 0 | 0 | 0.06681 | 0.095523
[20 empty] | 0 | 0 | 0 | 0 | floor | 0 |  | 0 | 0 | 0 | 0 | 0 | 0 |  |  | 0 | 0 | 0 | 0 | 0 | 0 | 0 | 0 | 0 | 0 | 0 | 0 | 0 | 0 | 0 | 0 | 0 | 0 | 0 | 0 | 0 | 0 | 0 | 0 | - | 0 | 0 | 0 | 0 | 0
[20 empty] | 0 | 0 | 0 | 0 | floor | 0 |  | 0 | 0 | 0 | 0 | 0 | 0 |  |  | 0 | 0 | 0 | 0 | 0 | 0 | 0 | 0 | 0 | 0 | 0 | 0 | 0 | 0 | 0 | 0 | 0 | 0 | 0 | 0 | 0 | 0 | 0 | 0 | - | 0 | 0 | 0 | 0 | 0
[20 empty] | 0 | 0 | 0 | 0 | floor | 0 |  | 0 | 0 | 0 | 0 | 0 | 0 |  |  | 0 | 0 | 0 | 0 | 0 | 0 | 0 | 0 | 0 | 0 | 0 | 0 | 0 | 0 | 0 | 0 | 0 | 0 | 0 | 0 | 0 | 0 | 0 | 0 | - | 0 | 0 | 0 | 0 | 0
[20 empty] | 0 | 0 | 0 | 0 | floor | 0 |  | 0 | 0 | 0 | 0 | 0 | 0 |  |  | 0 | 0 | 0 | 0 | 0 | 0 | 0 | 0 | 0 | 0 | 0 | 0 | 0 | 0 | 0 | 0 | 0 | 0 | 0 | 0 | 0 | 0 | 0 | 0 | - | 0 | 0 | 0 | 0 | 0
|  | C04.08 | Balcons, avant-toits | [8 empty] | 32.0139 | 16.1928 | 5.9976 | 8.5178 | 1.3057 | 1.1287 | 3.6734 | -0.25714 | 0 |  |  | 0 |  | 0 |  | 0 | 0 | 0 | 0 | 0 | 0
|  |  |  | Balcons y c. dispositifs antichute |  |  |  | m2 | 30 |  |  | 32.0139 | 16.1928 | 5.9976 | 8.5178 | 1.3057 | 1.1287 | 3.6734 | -0.25714 | 0 |  |  | 0 |  | 0 | 0 | 0 | 0 | 0 | 0 | 0 | 0
[5 empty] | Panneau tri-pli 27mm | Bois massif 3 et 5 plis | 07.001 | kg | 366.93 | 12.231 | 60 | 0.60057 | 0.40825 | 0.13772 | 0 | 0.054597 | 0.038267 | 1.5618 | -0.10933 | Structure | 0 | 0 | 60 | balcony | timber |  | 12.231 | 5.0759 | 1.7123 | 0.67882 | 0.47579 | 19.4188 | -0.07 | 0 | 0 | Structure | 0.40825 | 0 | 0.054597 | 1.5618 | -0.10933 | 0 | 0 | 0 | 0 | 0 | 0 | 0 | 0 | 0 | 0 | 0 | 0 | 0 | 0 | 366.93 | 0 | 0 | 453 | 0.81 | 0 | 0 | 0 | 0
[5 empty] | étanchéité bitumineuse | Lé d'étanchéité bitumineux | 09.003 | kg | 171.6 | 5.72 | 40 | 2.562 | 0.46465 | 0.25717 | 0.76829 | 1.0719 | 1.0811 | 0 |  | Structure | 0.66938 | 0.76829 | 40 | balcony | oil_product |  | 5.72 | 5.7772 | 3.1975 | 13.3276 | 13.442 | 0 |  |  | 0 | Revêtement | 0 | 0 | 0 | 0 | 0 | 0 | 0 | 0 | 0 | 0 | 0.46465 | 0.76829 | 1.0719 | 0 | 0 | 0 | 0 | 0 | 0 | 0 | 0 | 171.6 | 1100 | 0 | 0 | 0.156 | 0.66938 | 0.76829
[5 empty] | plot? | Données écobilans dans la construction |  | 0 | 0 |  | 40 | 0 | 0 | 0 | 0 | 0 | 0 | 0 |  | Structure | 0 | 0 | 40 | balcony | 0 |  | 0 | 0 | 0 | 0 | 0 | 0 |  |  | 0 | Revêtement | 0 | 0 | 0 | 0 | 0 | 0 | 0 | 0 | 0 | 0 | 0 | 0 | 0 | 0 | 0 | 0 | 0 | 0 | 0 | 0 | 0 | 0 | - | 0 | 0 | 0 | 0 | 0
[5 empty] | planche bois 18mm - structure plastique + plancher bois | Bois massif épicéa / sapin / mélèze, séché en cellule, raboté | 07.011 | kg | 251.1 | 8.37 | 40 | 0.20485 | 0.090881 | 0.028947 | 0.058635 | 0.026389 | 0.0049008 | 1.1132 | -0.077926 | Structure | 0.016931 | 0.058635 | 40 | balcony | timber |  | 8.37 | 1.13 | 0.35991 | 0.3281 | 0.060934 | 13.8412 | -0.07 | -0.077926 | 1.1132 | Revêtement | 0 | 0 | 0 | 0 | 0 | 0 | 0 | 0 | 0 | 0 | 0.090881 | 0.058635 | 0.026389 | 1.1132 | -0.077926 | 0 | 0 | 0 | 0 | 0 | 0 | 251.1 | 465 | 0 | 0 | 0.54 | 0.016931 | 0.058635
[5 empty] | structure en métal IPE 180mm | Profil en acier, nu | 06.012 | kg | 6561.972 | 218.7324 | 40 | 24.1365 | 12.8601 | 4.662 | 6.4915 | 0.12297 | 0 | 0 |  | Structure | 2.331 | 6.4915 | 40 | balcony | metal |  | 218.7324 | 159.8934 | 57.9641 | 1.5289 | 0 | 0 |  |  | 0 | Revêtement | 0 | 0 | 0 | 0 | 0 | 0 | 0 | 0 | 0 | 0 | 12.8601 | 6.4915 | 0.12297 | 0 | 0 | 0 | 0 | 0 | 0 | 0 | 0 | 6561.972 | 7850 | 0 | 0 | 0.83592 | 2.331 | 6.4915
[5 empty] | 4 pilliers en acier inox (10x10x262) | Profil en acier, nu | 06.012 | kg | 24.6804 | 0.82268 | 40 | 0.090781 | 0.048368 | 0.017534 | 0.024415 | 0.00046251 | 0 | 0 |  | Structure | 0.00015168 | 0.024415 | 40 | balcony | metal |  | 0.82268 | 0.60138 | 0.21801 | 0.0057505 | 0 | 0 |  |  | 0 | Revêtement | 0 | 0 | 0 | 0 | 0 | 0 | 0 | 0 | 0 | 0 | 0.048368 | 0.024415 | 0.00046251 | 0 | 0 | 0 | 0 | 0 | 0 | 0 | 0 | 24.6804 | 7850 | 0 | 0 | 0.003144 | 0.00015168 | 0.024415 | 0.265
[5 empty] | Gardecorps? Structure acier inox + bardage bois | Tôle d'acier, zinguée | 06.011 | kg | 187.8 | 6.26 | 40 | 4.2723 | 2.2606 | 0.87606 | 1.1321 | 0.0035194 | 0 | 0 |  | Structure | 0.43803 | 1.1321 | 40 | balcony | metal |  | 6.26 | 28.1074 | 10.8924 | 0.043757 | 0 | 0 |  |  | 0 | Revêtement | 0 | 0 | 0 | 0 | 0 | 0 | 0 | 0 | 0 | 0 | 2.2606 | 1.1321 | 0.0035194 | 0 | 0 | 0 | 0 | 0 | 0 | 0 | 0 | 187.8 | 7850 | 0 | 0 | 0.023924 | 0.43803 | 1.1321
[5 empty] | Gardecorps? Structure acier inox + bardage bois | Bois massif épicéa / sapin / mélèze, séché à l'air, brut | 07.009 | kg | 245.895 | 8.1965 | 40 | 0.14684 | 0.059925 | 0.018195 | 0.042883 | 0.025842 | 0.0043971 | 0.9983 | -0.069881 |  |  |  | 40 | balcony | timber |  | 8.1965 | 0.74506 | 0.22622 | 0.3213 | 0.054671 | 12.4122 | -0.07 | -0.069881 | 0.9983 | Revêtement | 0 | 0 | 0 | 0 | 0 | 0 | 0 | 0 | 0 | 0 | 0.059925 | 0.042883 | 0.025842 | 0.9983 | -0.069881 | 0 | 0 | 0 | 0 | 0 | 0 | 245.895 | 485 | 0 | 0 | 0.507
|  | C04.02/06 | Escaliers | [8 empty] | 5.2724 | 4.0108 | 0.90326 | 0 | 0.35836 | 0.085214 | 0.63515 | -0.16514 |  |  |  | 0 |  | 0 |  | 0 | 0 | 0 | 0 | 0 | 0
|  |  |  | 0 |  |  |  | m2 | 16 |  |  | 5.2724 | 4.0108 | 0.90326 | 0 | 0.35836 | 0.085214 | 0.63515 | -0.16514 |  |  |  | 0 |  | 0 | 0 | 0 | 0 | 0 | 0 | 0 | 0
[5 empty] | Béton 260mm | Béton pour bâtiment (sans armature) | 1.002 | kg | 9568 | 598 | 60 | 3.1372 | 2.2779 | 0.53355 | 0 | 0.32577 | 0.068746 | 0 |  | Structure |  |  | 60 | stairs | concrete |  | 598 | 53.1024 | 12.4384 | 7.5946 | 1.6026 | 0 |  |  | 0 | Structure | 2.2779 | 0 | 0.32577 | 0 | 0 | 0 | 0 | 0 | 0 | 0 | 0 | 0 | 0 | 0 | 0 | 0 | 0 | 0 | 0 | 9568 | 0 | 0 | 2300 | 4.16 | 0 | 0
[5 empty] | acier d'armature 90 kg/m3 | Acier d'armature | 06.003 | kg | 403.2 | 25.2 | 60 | 1.9494 | 1.6214 | 0.31456 | 0 | 0.013404 | 0 | 0 |  | Structure |  |  | 60 | stairs | metal |  | 25.2 | 37.8 | 7.3332 | 0.31248 | 0 | 0 |  |  | 0 | Structure | 1.6214 | 0 | 0.013404 | 0 | 0 | 0 | 0 | 0 | 0 | 0 | 0 | 0 | 0 | 0 | 0 | 0 | 0 | 0 | 0 | 403.2 | 0 | 0 | 7850 | 0.051363 | 0 | 0
|  |  | Escalier en bois |  | escalier bois intérieur | Bois lamellé-collé | 07.002 | kg | 144.87 |  | 60 | 0.18581 | 0.11147 | 0.055152 | 0 | 0.019187 | 0.016468 | 0.63515 | -0.16514 |  |  |  | 60 | stairs | timber |  | 9.0544 | 2.5986 | 1.2857 | 0.44729 | 0.38391 | 14.8069 | -0.26 | 0 | 0 | Structure | 0.11147 | 0 | 0.019187 | 0.63515 | -0.16514 | 0 | 0 | 0 | 0 | 0 | 0 | 0 | 0 | 0 | 0 | 0 | 0 | 0 | 0 | 144.87 | 0 | 0 | 439 | 0.33 | 0 | 0
| Installations | D01 | Installation électriques | [8 empty] | 68.9102 | 23.8732 | 14.3239 | 27.2932 | 3.42 | 2.052 |  |  | 0 |  |  | 0 |  | 0 |  | 0 | 0 | 0 | 0 | 0 | 0
|  |  | Installation électriques | Habitation |  | Installations électriques, habitation | 34.001 | m2 | 373 | 1 | 30 | 31.618 | 9.53 | 5.718 | 12.95 | 3.42 | 2.052 |  |  | Installation | 7.77 | 12.95 | 30 | era | equipment | 0 | 0 | 9.53 | 5.718 | 3.42 | 2.052 | 0 |  |  |  | Installation | 0 | 0 | 0 | 0 | 0 | 0 | 0 | 0 | 0 | 0 | 0 | 0 | 0 | 0 | 0 | 9.53 | 12.95 | 3.42 | 0 | 0 | 0 | 0 | - | 0 | 0 | 0 | 7.77 | 12.95
|  |  | Installation photovoltaique (1 m2 = 0.14 kWp) | Installation photovoltaique (1 m2 = 0.14 kWp) |  | Installations photovoltaïques 1 | 34.024 | kWp | 5 | 1 | 30 | 37.2922 | 14.3432 | 8.6059 | 14.3432 | 0 | 0 |  |  | Installation | 8.6059 | 14.3432 | 30 | era | equipment | 0 | 0 | 14.3432 | 8.6059 | 0 | 0 | 0 |  |  |  | Installation | 0 | 0 | 0 | 0 | 0 | 0 | 0 | 0 | 0 | 0 | 0 | 0 | 0 | 0 | 0 | 14.3432 | 14.3432 | 0 | 0 | 0 | 0 | 0 | - | 0 | 0 | 0 | 8.6059 | 14.3432
|  | D05 | Installlations techniques de chauffage | [8 empty] | 63.4389 | 22.2511 | 13.3507 | 22.7589 | 5.0782 | 3.0469 |  |  | 0 | 0 |  | 0 |  | 0 |  | 0 | 0 | 0 | 0 | 0 | 0 | [30 empty] | 0
|  |  | Production de chaleur | Production de chaleur |  | Pompe à chaleur saumure-eau 7 kW | 31.017 | m2 | 1 | 1 | 20 | 11.2158 | 2.5871 | 1.5523 | 6.4424 | 0.63405 | 0.38043 |  |  | Installation | 3.8654 | 6.4424 | 20 | era | equipment | 0 | 0 | 2.5871 | 1.5523 | 0.63405 | 0.38043 | 0 |  |  |  | Installation | 0 | 0 | 0 | 0 | 0 | 0 | 0 | 0 | 0 | 0 | 0 | 0 | 0 | 0 | 0 | 2.5871 | 6.4424 | 0.63405 | 0 | 0 | 0 | 0 | - | 0 | 0 | 0 | 3.8654 | 6.4424
|  |  | Distribution et émission de chaleur | Distribution et émissions de chaleur habitation | Distribution | Distribution de chaleur, bâtiment d'habitation | 31.021 | m2 | 373 | 1 | 30 | 8.592 | 2.77 | 1.662 | 3.465 | 0.695 | 0.417 |  |  | Installation | 2.079 | 3.465 | 30 | era | equipment | 0 | 0 | 2.77 | 1.662 | 0.695 | 0.417 | 0 |  |  |  | Installation | 0 | 0 | 0 | 0 | 0 | 0 | 0 | 0 | 0 | 0 | 0 | 0 | 0 | 0 | 0 | 2.77 | 3.465 | 0.695 | 0 | 0 | 0 | 0 | - | 0 | 0 | 0 | 2.079 | 3.465
[5 empty] | Emissions | Diffusion de chaleur par le biais du chauffage au sol | 31.024 | m2 | 373 | 1 | 30 | 11.932 | 3.02 | 1.812 | 5.06 | 2.04 | 1.224 |  |  | Installation | 3.036 | 5.06 | 30 | era | equipment | 0 | 0 | 3.02 | 1.812 | 2.04 | 1.224 | 0 |  |  |  | Installation | 0 | 0 | 0 | 0 | 0 | 0 | 0 | 0 | 0 | 0 | 0 | 0 | 0 | 0 | 0 | 3.02 | 5.06 | 2.04 | 0 | 0 | 0 | 0 | - | 0 | 0 | 0 | 3.036 | 5.06
|  |  | Sondes géothermiques | Sondes géothermiques |  | Sondes géothermiques, pour la pompe à chaleur saumure-eau | 31.016 | m | 250 | 1 | 40 | 31.6991 | 13.874 | 8.3244 | 7.7916 | 1.7091 | 1.0255 |  |  | Installation | 0 |  | 40 | era | equipment | 0 | 0 | 13.874 | 8.3244 | 1.7091 | 1.0255 | 0 |  |  |  | Installation | 0 | 0 | 0 | 0 | 0 | 0 | 0 | 0 | 0 | 0 | 0 | 0 | 0 | 0 | 0 | 13.874 | 7.7916 | 1.7091 | 0 | 0 | 0 | 0 | - | 0 | 0 | 0 | 0
|  |  | Capteurs solaires | Capteurs solaires |  |  | 31.009 | m2 | 0 | 0 | 30 | 0 | 0 | 0 | 0 | 0 | 0 |  |  | Revêtement | 0 |  | 30 | era | equipment | 0 | 0 | 0 | 0 | 0 | 0 | 0 |  |  |  | Installation | 0 | 0 | 0 | 0 | 0 | 0 | 0 | 0 | 0 | 0 | 0 | 0 | 0 | 0 | 0 | 0 | 0 | 0 | 0 | 0 | 0 | 0 | - | 0 | 0 | 0 | 0
|  | D07 | Installations de ventilation et de conditionnement d'air | [8 empty] | 45.878 | 17.32 | 10.392 | 17.743 | 0.423 | 0.2538 |  |  | 0 | 0 |  | 0 |  | 0 |  | 0 | 0 | 0 | 0 | 0 | 0 | [30 empty] | 0
|  |  | Extraction mécanique cuisine et salle de bain | Extraction mécanique cuisine et salle de bain |  | Évacuation d'air cuisine et salle de bain | 32.003 | m2 | 373 | 1 | 30 | 9.402 | 3.52 | 2.112 | 3.645 | 0.125 | 0.075 |  |  | Installation | 2.187 | 3.645 | 30 | era | equipment | 0 | 0 | 3.52 | 2.112 | 0.125 | 0.075 | 0 |  |  |  | Installation | 0 | 0 | 0 | 0 | 0 | 0 | 0 | 0 | 0 | 0 | 0 | 0 | 0 | 0 | 0 | 3.52 | 3.645 | 0.125 | 0 | 0 | 0 | 0 | - | 0 | 0 | 0 | 2.187 | 3.645
|  |  | Installation de ventilation | Installations de ventilation habitation | simple flux | Ventilation habitation, canaux en tôle, évacuation d'air (cuisine) | 32.001 | m2 | 373 | 1 | 30 | 36.476 | 13.8 | 8.28 | 14.098 | 0.298 | 0.1788 |  |  | Installation | 8.4588 | 14.098 | 30 | era | equipment | 0 | 0 | 13.8 | 8.28 | 0.298 | 0.1788 | 0 |  |  |  | Installation | 0 | 0 | 0 | 0 | 0 | 0 | 0 | 0 | 0 | 0 | 0 | 0 | 0 | 0 | 0 | 13.8 | 14.098 | 0.298 | 0 | 0 | 0 | 0 | - | 0 | 0 | 0 | 8.4588 | 14.098
|  | D08 | Installations techniques de distribution d'eau | [8 empty] | 31.68 | 11 | 6.6 | 12.54 | 1.54 | 0.924 |  |  | 0 | 0 |  | 0 |  | 0 |  | 0 | 0 | 0 | 0 | 0 | 0 | [30 empty] | 0
|  |  | Installation sanitaire | Installation sanitaire habitation |  | Habitation, appareils et conduites compris | 33.003 | m2 | 373 | 1 | 30 | 31.68 | 11 | 6.6 | 12.54 | 1.54 | 0.924 |  |  | Installation | 7.524 | 12.54 | 30 | era | equipment | 0 | 0 | 11 | 6.6 | 1.54 | 0.924 | 0 |  |  |  | Installation | 0 | 0 | 0 | 0 | 0 | 0 | 0 | 0 | 0 | 0 | 0 | 0 | 0 | 0 | 0 | 11 | 12.54 | 1.54 | 0 | 0 | 0 | 0 | - | 0 | 0 | 0 | 7.524 | 12.54
[12 empty] | 813.1119 | 340.4702 | 161.0869 | 253.8992 | 64.143 | 37.4688 | -327.1302 | -54.2233 |  | 125.805 | 218.7774 | [11 empty] | 0.52443 | -114.8113 |  | 117.3935 | 0 | 18.5804 | -208.6844 | -53.8028 | 55.5143 | 70.9586 | 17.0962 | -70.4871 | -0.27645 | 93.1181 | 102.6055 | 18.0052 | -47.9588 | -0.14409 | 74.4443 | 80.3351 | 10.4612 |  | 283659.6816 | 20343.104 | 85014.1664 |  | 222.9111 | 199.6821 | 56.5627 | 125.805 | 218.7774
[19 empty] | From this column do the sum | [17 empty] | 135.9739 |  |  |  |  | 143.569 |  |  |  |  | 213.7289 |  |  |  |  | 165.2405
[12 empty] | 13.5519 | 819.5992 | 479.8268 |  |  |  | 0 | 0 | [17 empty] | 658.5124
[13 empty] | -6.4874 | 333.2851 | [22 empty] | 154.5995

## List of materials_ré (hidden)
kgCO2eq/m2.y | Liste unique matériaux | kg
0
1.1189 | Excavations mécaniques, en moyenne | 595.51
9.8435 | Fondations profondes, pieu en béton préfabriqué | 69.75
33.5626 | Chape de ciment, 85 mm | 51674.94
45.4222 | Béton pour bâtiment (sans armature) | 148520.2 | 64.574
29.2627 | Acier d'armature | 6485.07
2.0875 | Béton maigre (sans armature) | 12359.275
2.4474 | Gravier rond | 57485
27.654 | Lé d'étanchéité bitumineux | 1724.3512
4.723 | Voile de polyéthylène (PE) | 146.5884
8.1873 | Bois massif de construction | 6651.18
21.7452 | Laine de roche | 3096.64
45.4976 | Plaque de plâtre armé de fibres | 10902.24
0 | Données écobilans dans la construction | 0
7.7106 | Panneau d'aggloméré type OSB, colle PF, zone humide | 3448.5
72.9592 | Panneau de fibres mou | 16446
4.0475 | Bois massif épicéa / sapin / mélèze, séché en cellule, raboté | 3913.075
30.7779 | Cadre de fenêtre bois-métal | 50.52
16.0707 | Triple vitrage, U<0.6 W/m2K, épaisseur 40 mm 3 | 39.4056
20.5114 | Protection solaire, stores vénitiens avec moteur 4 | 50.52
11.3469 | Portes extérieures aluminium, avec panneau | 9.49
10.149 | Porte intérieure, porte fonctionnelle, bois, cadre en bois | 34
50.4296 | Bois lamellé-collé | 39319.035
1.2117 | Tôle d'acier nue | 70.65
1.5208 | Sable | 17300
7.778 | Lé d'étanchéité polyoléfine (FPO) | 224.9
2.8905 | Feuille de polyéthylène (PE) | 81.31
33.8846 | Polystyrène expansé (EPS) | 735.25
41.5937 | Polyuréthane (PUR/PIR) | 924.03
0.20885 | Émulsion de bitume, 1 couche | 173
7.767 | Tôle d'acier, zinguée | 309.24
17.9056 | Dalle en céramique/grès, 9 mm | 141.8
11.7891 | Parquet, 2 plis, vitrifié d'usine, 11 mm | 231
0.23665 | Moquette en fibres naturelles | 7
0.60057 | Bois massif 3 et 5 plis | 366.93
24.2273 | Profil en acier, nu | 6586.6524
0.14684 | Bois massif épicéa / sapin / mélèze, séché à l'air, brut | 245.895
31.618 | Installations électriques, habitation | 373
37.2922 | Installations photovoltaïques 1 | 5
11.2158 | Pompe à chaleur saumure-eau 7 kW | 1
8.592 | Distribution de chaleur, bâtiment d'habitation | 373
11.932 | Diffusion de chaleur par le biais du chauffage au sol | 373
31.6991 | Sondes géothermiques, pour la pompe à chaleur saumure-eau | 250
0
298.1713 | Structure
243.0319 | Revêtement
150.7549 | Insulation

## Engagé
[5 empty] | SRE | 409 |  | voir KBOB pour unité de calcul | [14 empty] | Durée de vie | Surface | Material | kg/quantité | kg/m2FU | GWP construction | GWP construction 2050 | GWP demolition | GWP demolition 2050 | biogenic
Cet onglet présente une synthèse détaillée de l'impact des composants choisis - Ne pas modifier les valeurs sur cette page | [8 empty] | (Reprend les valeurs dans "BillQuantities") |  | 60 |  |  |  | Future KBOB | [12 empty] | kgCO2/m2FU | kgCO2/m2FU | kgCO2/m2FU | kgCO2/m2FU | kgCO2/m2FU |  |  |  |  | Structure |  |  |  |  | Insulation |  |  |  |  | Finishings |  |  |  |  | Installations |  |  |  | Structure | Insulation | Finishings | Masse volumique | Structure | Insulation | Finishings
| Partie de batiment | eCCC-Bat | Désignation | Macro-composant sélectionné | Détail des macro-composants | Référence matériaux KBOB | KBOB ID | Unité | Quantités | Quantité par m2 d'élément | Durée de vie | Impact carbone total [kgCO2éq/m2.an] | Phase A [kgCO2eq/m2] | Phase A 2050 [kgCO2eq/m2] | Phase B [kgCO2eq/m2] | Phase C [kgCO2eq/m2] | Phase C 2050 [kgCO2eq/m2] | Biogenic CO2 content [kgCO2/m2] | Net-GWP storage |  | 2050 | 2020 | [10 empty] | GWP-bio Index | Phase B GWPbio | Phase B (-1) | Type of element | Phase A [kgCO2eq/m2] | Phase B [kgCO2eq/m2] | Phase C [kgCO2eq/m2] | Biogenic CO2 content [kgCO2/m2] | Net-GWP storage | Phase A [kgCO2eq/m2] | Phase B [kgCO2eq/m2] | Phase C [kgCO2eq/m2] | Biogenic CO2 content [kgCO2/m2] | Net-GWP storage | Phase A [kgCO2eq/m2] | Phase B [kgCO2eq/m2] | Phase C [kgCO2eq/m2] | Biogenic CO2 content [kgCO2/m2] | Net-GWP storage | Phase A [kgCO2eq/m2] | Phase B [kgCO2eq/m2] | Phase C [kgCO2eq/m2] | Biogenic CO2 content [kgCO2/m2] |  |  |  | [kg/m3] | m3 |  |  | 2050 | 2020
| Travaux préparatoires | B06 / B07.02 | Fouilles B06 / B07.02 | [8 empty] | 8.424 | 5.265 | 3.159 | 0 | 0 | 0
|  |  | Excavations |  |  |  |  | m3 | 672.44 |  |  | 1.1522 | 0.72012 | 0.43207 | 0 | 0 | 0 | 0 | 0 | [7 empty] | 0
[5 empty] | Aushub maschinell / Excavation mécanique | Excavations mécaniques, en moyenne | 62.001 |  | 672.44 |  | 60 | 1.1522 | 0.72012 | 0.43207 | 0 | 0 | 0 |  |  | Structure | 0 | 0 | 60 | excavations | soil | 2000 | 2000 | 0.438 | 0.2628 | 0 | 0 | 0 |  |  | 0 | Structure | 0.72012 | 0 | 0 | 0 | 0 | 0 | 0 | 0 | 0 | 0 | 0 | 0 | 0 | 0 | 0 | 0 | 0 | 0 | 0 | 0 | 0 | 0 | - | 0 | 0 | 0 | 0 | 0
|  |  | Enceintes de fouilles | Blindage de fouille, paroi berlinoise, étayé |  |  |  | m2 | 0 |  |  | 0 | 0 | 0 | 0 | 0 | 0 | 0 | 0 | 0 |  |  | 0 |  | 0 |  | 0 | 0 | 0 | 0 | 0 | 0
[5 empty] | talus |  |  |  | 0 |  | 60 | 0 | 0 | 0 | 0 | 0 | 0 |  |  | Structure | 0 | 0 | 60 | excavations | 0 | 2000 | 0 | 0 | 0 | 0 | 0 | 0 |  |  | 0 | Structure | 0 | 0 | 0 | 0 | 0 | 0 | 0 | 0 | 0 | 0 | 0 | 0 | 0 | 0 | 0 | 0 | 0 | 0 | 0 | 0 | 0 | 0 | 0 | 0 | 0 | 0 | 0 | 0
|  |  | Pieux de fondation | Fondations profondes, pieu en béton préfabriqué |  |  |  |  | 0 |  |  | 7.2718 | 4.5449 | 2.7269 | 0 | 0 | 0 | 0 | 0 | 0 |  |  | 0 |  | 0 |  | 0 | 0 | 0 | 0 | 0 | 0
[5 empty] | 20 pieux (3.75m -10 / 10 - 1.90m) | Fondations profondes, pieu en béton préfabriqué | 00.020 | m | 56.5 |  | 60 | 7.2718 | 4.5449 | 2.7269 | 0 | 0 | 0 |  |  | Structure | 0 | 0 | 60 | foundation | concrete | 1 | 0.44841 | 14.7528 | 8.8517 | 0 | 0 | 0 |  |  | 0 | Structure | 4.5449 | 0 | 0 | 0 | 0 | 0 | 0 | 0 | 0 | 0 | 0 | 0 | 0 | 0 | 0 | 0 | 0 | 0 | 0 | 0 | 0 | 0 | - | 0 | 0 | 0 | 0 | 0
| Enveloppe du bâtiment souterraine | C01 | Fondations, radiers [C01] | [8 empty] | 37.0169 | 32.0169 | 7.0621 | 0 | 5 | 0.9821 | 0 | 0 | 0 |  |  | 0 |  | 0 |  | 0 | 0 | 0 | 0 | 0 | 0
|  |  |  | non-isolés | Radier |  |  | m2 | 126 |  |  | 31.4544 | 26.8871 | 5.9504 | 0 | 4.5673 | 0.89469 | 0 | 0 | 0 |  |  | 0 | foundation | 0 | 0 | 0 | 87.2765 | 19.3151 | 14.8256 | 2.9042 | 0
[5 empty] | chape ciment 40mm | Chape de ciment, 85 mm | 04.006 | kg | 9324 | 74 | 60 | 2.7539 | 2.4621 | 0.56081 | 0 | 0.2918 | 0.074546 | 0 |  | Structure | 0 | 0 | 60 | foundation | concrete |  | 74 | 7.992 | 1.8204 | 0.9472 | 0.24198 | 0 |  |  | 0 | Structure | 2.4621 | 0 | 0.2918 | 0 | 0 | 0 | 0 | 0 | 0 | 0 | 0 | 0 | 0 | 0 | 0 | 0 | 0 | 0 | 0 | 9324 | 0 | 0 | 1850 | 5.04 | 0 | 0 | 0 | 0
[5 empty] | dalle béton 200mm (2300kg/m3) | Béton pour bâtiment (sans armature) | 1.002 | kg | 57960 | 460 | 60 | 14.3837 | 12.584 | 2.9476 | 0 | 1.7997 | 0.37979 | 0 |  | Structure | 0 | 0 | 60 | foundation | concrete |  | 460 | 40.848 | 9.568 | 5.842 | 1.2328 | 0 |  |  | 0 | Structure | 12.584 | 0 | 1.7997 | 0 | 0 | 0 | 0 | 0 | 0 | 0 | 0 | 0 | 0 | 0 | 0 | 0 | 0 | 0 | 0 | 57960 | 0 | 0 | 2300 | 25.2 | 0 | 0 | 0 | 0
[5 empty] | acier d'armature 105kg/m3 | Acier d'armature | 06.003 | kg | 2646 | 21 | 60 | 9.7844 | 9.7042 | 1.8826 | 0 | 0.080221 | 0 | 0 |  | Structure | 0 | 0 | 60 | foundation | metal |  | 21 | 31.5 | 6.111 | 0.2604 | 0 | 0 |  |  | 0 | Structure | 9.7042 | 0 | 0.080221 | 0 | 0 | 0 | 0 | 0 | 0 | 0 | 0 | 0 | 0 | 0 | 0 | 0 | 0 | 0 | 0 | 2646 | 0 | 0 | 7850 | 0.33707 | 0 | 0 | 0 | 0
[5 empty] | béton maigre 50mm | Béton maigre (sans armature) | 1.001 | kg | 13545 | 107.5 | 60 | 2.0864 | 1.6625 | 0.40072 | 0 | 0.4239 | 0.076832 | 0 |  | Structure | 0 | 0 | 60 | foundation | concrete |  | 107.5 | 5.3965 | 1.3007 | 1.376 | 0.2494 | 0 |  |  | 0 | Structure | 1.6625 | 0 | 0.4239 | 0 | 0 | 0 | 0 | 0 | 0 | 0 | 0 | 0 | 0 | 0 | 0 | 0 | 0 | 0 | 0 | 13545 | 0 | 0 | 2150 | 6.3 | 0 | 0 | 0 | 0
[5 empty] | tout-venant? 250mm | Gravier rond | 03.012 | kg | 63000 | 500 | 60 | 2.4461 | 0.47443 | 0.15866 | 0 | 1.9716 | 0.36352 | 0 |  | Structure |  |  | 60 | foundation | stone |  | 500 | 1.54 | 0.515 | 6.4 | 1.18 | 0 |  |  | 0 | Structure | 0.47443 | 0 | 1.9716 | 0 | 0 | 0 | 0 | 0 | 0 | 0 | 0 | 0 | 0 | 0 | 0 | 0 | 0 | 0 | 0 | 63000 | 0 | 0 | 2000 | 31.5 | 0 | 0
[5 empty] | Fondations |  |  | m2 | 29 |  |  | 5.5625 | 5.1298 | 1.1117 | 0 | 0.43269 | 0.087411 | 0 | 0 | 0 |  |  | 0 | foundation | 0 | 0 | 0 | 16.6515 | 3.6087 | 1.4045 | 0.28374 | 0 |  |  | 0 | 0 | 0 | 0 | 0 | 0 | 0 | 0 | 0 | 0 | 0 | 0 | 0 | 0 | 0 | 0 | 0 | 0 | 0 | 0 | 0 | 0 | 0 | 0 | - | 0 | 0 | 0
[5 empty] | Béton | Béton pour bâtiment (sans armature) | 1.002 | kg | 13340 | 460 | 60 | 3.3105 | 2.8963 | 0.67842 | 0 | 0.41422 | 0.087411 | 0 |  | Structure |  |  | 60 | foundation | concrete |  | 105.873 | 9.4015 | 2.2022 | 1.3446 | 0.28374 | 0 |  |  | 0 | Structure | 2.8963 | 0 | 0.41422 | 0 | 0 | 0 | 0 | 0 | 0 | 0 | 0 | 0 | 0 | 0 | 0 | 0 | 0 | 0 | 0 | 13340 | 0 | 0 | 2300 | 5.8 | 0 | 0
[5 empty] | armature | Acier d'armature | 06.003 | kg | 609 | 21 | 60 | 2.252 | 2.2335 | 0.4333 | 0 | 0.018464 | 0 | 0 |  | Structure |  |  | 60 | foundation | metal |  | 4.8333 | 7.25 | 1.4065 | 0.059933 | 0 | 0 |  |  | 0 | Structure | 2.2335 | 0 | 0.018464 | 0 | 0 | 0 | 0 | 0 | 0 | 0 | 0 | 0 | 0 | 0 | 0 | 0 | 0 | 0 | 0 | 609 | 0 | 0 | 7850 | 0.07758 | 0 | 0
|  | C02.01 (A) / E01 | Parois extérieures souterraines | [8 empty] | 49.3482 | 34.1171 | 8.9156 | 0 | 6.3156 | 4.064 | 5.7784 | -1.5024 | 0 |  |  | 0 |  | 0 |  | 0 | 0 | 0 | 0 | 0 | 0
|  |  |  | non-isolés | Mur béton + pilliers? |  |  | m2 | 136.37 |  |  | 49.3482 | 34.1171 | 8.9156 | 0 | 6.3156 | 4.064 | 5.7784 | -1.5024 | 0 |  |  | 0 | under_wall | 0 | 0 | 0 | 102.3238 | 26.7395 | 18.9416 | 12.1887 | 17.3306
[5 empty] | Mur béton 250mm | Béton pour bâtiment (sans armature) | 1.002 | kg | 78412.75 | 575 | 60 | 23.4471 | 17.0246 | 3.9877 | 0 | 2.4348 | 0.5138 | 0 |  | Structure | 0 | 0 | 60 | under_wall | concrete |  | 575 | 51.06 | 11.96 | 7.3025 | 1.541 | 0 |  |  | 0 | Structure | 17.0246 | 0 | 2.4348 | 0 | 0 | 0 | 0 | 0 | 0 | 0 | 0 | 0 | 0 | 0 | 0 | 0 | 0 | 0 | 0 | 78412.75 | 0 | 0 | 2300 | 34.0925 | 0 | 0 | 0 | 0
[5 empty] | acier d'armature 97.5 kg/m3 | Acier d'armature | 06.003 | kg | 3324.0188 | 24.375 | 60 | 14.6566 | 12.1908 | 2.365 | 0 | 0.10078 | 0 | 0 |  | Structure | 0 | 0 | 60 | under_wall | metal |  | 24.375 | 36.5625 | 7.0931 | 0.30225 | 0 | 0 |  |  | 0 | Structure | 12.1908 | 0 | 0.10078 | 0 | 0 | 0 | 0 | 0 | 0 | 0 | 0 | 0 | 0 | 0 | 0 | 0 | 0 | 0 | 0 | 3324.0188 | 0 | 0 | 7850 | 0.42344 | 0 | 0 | 0 | 0
|  |  | Etanchéité | [5 empty] | 97 | [13 empty] | 0 | under_wall | 0 |  | 0 | 0 | 0 | 0 | 0 | 0 |  |  | 0 |  | 0 | 0 | 0 | 0 | 0 | 0 | 0 | 0 | 0 | 0 | 0 | 0 | 0 | 0 | 0 | 0 | 0 | 0 | 0 | 0 | 0 | 0 | - | 0 | 0 | 0
[5 empty] | étanchéité | Lé d'étanchéité bitumineux | 09.003 | kg | 554.84 | 5.72 | 60 | 5.2893 | 1.3701 | 0.75833 | 0 | 3.1608 | 3.188 | 0 |  | Structure | 0 | 0 | 60 | under_wall | oil_product |  | 4.0686 | 4.1093 | 2.2744 | 9.4799 | 9.5613 | 0 |  |  | 0 | Structure | 1.3701 | 0 | 3.1608 | 0 | 0 | 0 | 0 | 0 | 0 | 0 | 0 | 0 | 0 | 0 | 0 | 0 | 0 | 0 | 0 | 554.84 | 0 | 0 | 1100 | 0.5044 | 0 | 0 | 0 | 0
[5 empty] | natte drainante 540g/m2 | Voile de polyéthylène (PE) | 09.008 | kg | 52.38 | 0.54 | 60 | 1.0796 | 0.37908 | 0.35859 | 0 | 0.34194 | 0.32914 | 0 |  | Structure | 0 | 0 | 60 | under_wall | oil_product |  | 0.3841 | 1.1369 | 1.0755 | 1.0256 | 0.98714 | 0 |  |  | 0 | Structure | 0.37908 | 0 | 0.34194 | 0 | 0 | 0 | 0 | 0 | 0 | 0 | 0 | 0 | 0 | 0 | 0 | 0 | 0 | 0 | 0 | 52.38 | 0 | 0 | 920 | 0.056935 | 0 | 0 | 0 | 0
[9 empty] | 40 | [10 empty] | 0 | 0 | 0 | 0 | under_wall | 0 |  | 0 | 0 | 0 | 0 | 0 | 0 |  |  | 0 | 0 | 0 | 0 | 0 | 0 | 0 | 0 | 0 | 0 | 0 | 0 | 0 | 0 | 0 | 0 | 0 | 0 | 0 | 0 | 0 | 0 | 0 | 0 | - | 0 | 0 | 0 | 0 | 0
[5 empty] | ossature bois | Bois massif de construction | 07.023 | kg | 761.256 | 19.0314 | 60 | 0.66525 | 0.45601 | 0.12679 | 0 | 0.082454 | 0.01355 | 3.0711 | -0.79848 | Structure | 0 | 0 | 60 | under_wall | timber |  | 5.5823 | 1.3677 | 0.38027 | 0.2473 | 0.040639 | 9.2108 | -0.26 | 0 | 0 | Structure | 0.45601 | 0 | 0.082454 | 3.0711 | -0.79848 | 0 | 0 | 0 | 0 | 0 | 0 | 0 | 0 | 0 | 0 | 0 | 0 | 0 | 0 | 761.256 | 0 | 0 | 436 | 1.746 | 0 | 0 | 0 | 0
[5 empty] | isolation en laine minérale 2*140 | Laine de roche | 10.008 | kg | 896 | 22.4 | 60 | 3.8548 | 2.4755 | 1.2487 | 0 | 0.13057 | 0.0076237 | 0 |  | Structure |  |  | 60 | under_wall | mineral_fiber |  | 6.5704 | 7.4245 | 3.7451 | 0.39159 | 0.022865 | 0 |  |  | 0 | Structure | 2.4755 | 0 | 0.13057 | 0 | 0 | 0 | 0 | 0 | 0 | 0 | 0 | 0 | 0 | 0 | 0 | 0 | 0 | 0 | 0 | 896 | 0 | 0 | 80 | 11.2 | 0 | 0
[5 empty] | panneau en bois massif 2x18mm | Bois massif épicéa / sapin / mélèze, séché en cellule, raboté | 07.011 | kg | 669.6 | 16.74 | 60 | 0.35559 | 0.22102 | 0.070398 | 0 | 0.064177 | 0.011919 | 2.7073 | -0.7039 | Structure |  |  | 60 | under_wall | timber |  | 4.9102 | 0.66287 | 0.21114 | 0.19248 | 0.035746 | 8.1198 | -0.26 | 0 | 0 | Structure | 0.22102 | 0 | 0.064177 | 2.7073 | -0.7039 | 0 | 0 | 0 | 0 | 0 | 0 | 0 | 0 | 0 | 0 | 0 | 0 | 0 | 0 | 669.6 | 0 | 0 | 465 | 1.44 | 0 | 0
|  | C04.04 / F01.01 | Toitures souterraines | [8 empty] | 0 | 0 | 0 | 0 | 0 | 0 | 0 | 0 | 0 |  |  | 0 |  | 0 |  | 0 | 0 | 0 | 0 | 0 | 0
|  |  |  | non-isolés |  |  |  | m2 | 0 |  |  | 0 | 0 | 0 | 0 | 0 | 0 | 0 | 0 | 0 |  |  | 0 | groundroof | 0 | 0 | 0 | 0 | 0 | 0 | 0 | 0
[6 empty] | Données écobilans dans la construction |  | 0 | 0 |  | 60 | 0 | 0 | 0 | 0 | 0 | 0 | 0 |  | Structure | 0 | 0 | 60 | groundroof | 0 |  | 0 | 0 | 0 | 0 | 0 | 0 |  |  |  | Structure | 0 | 0 | 0 | 0 | 0 | 0 | 0 | 0 | 0 | 0 | 0 | 0 | 0 | 0 | 0 | 0 | 0 | 0 | 0 | 0 | 0 | 0 | 0 | 0 | 0 | 0 | 0 | 0
[6 empty] | Données écobilans dans la construction |  | 0 | 0 |  | 60 | 0 | 0 | 0 | 0 | 0 | 0 | 0 |  | Structure | 0 | 0 | 60 | groundroof | 0 |  | 0 | 0 | 0 | 0 | 0 | 0 |  |  |  | Structure | 0 | 0 | 0 | 0 | 0 | 0 | 0 | 0 | 0 | 0 | 0 | 0 | 0 | 0 | 0 | 0 | 0 | 0 | 0 | 0 | 0 | 0 | - | 0 | 0 | 0 | 0 | 0
[6 empty] | Données écobilans dans la construction |  | 0 | 0 |  | 60 | 0 | 0 | 0 | 0 | 0 | 0 | 0 |  | Structure | 0 | 0 | 60 | groundroof | 0 |  | 0 | 0 | 0 | 0 | 0 | 0 |  |  |  | Structure | 0 | 0 | 0 | 0 | 0 | 0 | 0 | 0 | 0 | 0 | 0 | 0 | 0 | 0 | 0 | 0 | 0 | 0 | 0 | 0 | 0 | 0 | 0 | 0 | 0 | 0 | 0 | 0
[6 empty] | Données écobilans dans la construction |  | 0 | 0 |  | 60 | 0 | 0 | 0 | 0 | 0 | 0 | 0 |  | Structure | 0 | 0 | 60 | groundroof | 0 |  | 0 | 0 | 0 | 0 | 0 | 0 |  |  |  | Structure | 0 | 0 | 0 | 0 | 0 | 0 | 0 | 0 | 0 | 0 | 0 | 0 | 0 | 0 | 0 | 0 | 0 | 0 | 0 | 0 | 0 | 0 | - | 0 | 0 | 0 | 0 | 0
[6 empty] | Données écobilans dans la construction |  | 0 | 0 |  | 60 | 0 | 0 | 0 | 0 | 0 | 0 | 0 |  | Structure | 0 | 0 | 60 | groundroof | 0 |  | 0 | 0 | 0 | 0 | 0 | 0 |  |  |  | Structure | 0 | 0 | 0 | 0 | 0 | 0 | 0 | 0 | 0 | 0 | 0 | 0 | 0 | 0 | 0 | 0 | 0 | 0 | 0 | 0 | 0 | 0 | - | 0 | 0 | 0 | 0 | 0
[6 empty] | Données écobilans dans la construction |  | 0 | 0 |  | 60 | 0 | 0 | 0 | 0 | 0 | 0 | 0 |  | Structure | 0 | 0 | 60 | groundroof | 0 |  | 0 | 0 | 0 | 0 | 0 | 0 |  |  |  | Structure | 0 | 0 | 0 | 0 | 0 | 0 | 0 | 0 | 0 | 0 | 0 | 0 | 0 | 0 | 0 | 0 | 0 | 0 | 0 | 0 | 0 | 0 | - | 0 | 0 | 0 | 0 | 0
[6 empty] | Données écobilans dans la construction |  | 0 | 0 |  | 60 | 0 | 0 | 0 | 0 | 0 | 0 | 0 |  | Structure | 0 | 0 | 60 | groundroof | 0 |  | 0 | 0 | 0 | 0 | 0 | 0 |  |  |  | Structure | 0 | 0 | 0 | 0 | 0 | 0 | 0 | 0 | 0 | 0 | 0 | 0 | 0 | 0 | 0 | 0 | 0 | 0 | 0 | 0 | 0 | 0 | - | 0 | 0 | 0 | 0 | 0
[6 empty] | Données écobilans dans la construction |  | 0 | 0 |  | 60 | 0 | 0 | 0 | 0 | 0 | 0 | 0 |  | Structure | 0 | 0 | 60 | groundroof | 0 |  | 0 | 0 | 0 | 0 | 0 | 0 |  |  |  | Structure | 0 | 0 | 0 | 0 | 0 | 0 | 0 | 0 | 0 | 0 | 0 | 0 | 0 | 0 | 0 | 0 | 0 | 0 | 0 | 0 | 0 | 0 | - | 0 | 0 | 0 | 0 | 0
[6 empty] | Données écobilans dans la construction |  | 0 | 0 |  | 60 | 0 | 0 | 0 | 0 | 0 | 0 | 0 |  | Structure | 0 | 0 | 60 | groundroof | 0 |  | 0 | 0 | 0 | 0 | 0 | 0 |  |  |  | Structure | 0 | 0 | 0 | 0 | 0 | 0 | 0 | 0 | 0 | 0 | 0 | 0 | 0 | 0 | 0 | 0 | 0 | 0 | 0 | 0 | 0 | 0 | - | 0 | 0 | 0 | 0 | 0
| Enveloppe du bâtiment hors terrain | C02.01 (B) | Parois extérieures hors terrain | [8 empty] | 4.6455 | 3.5619 | 0.77452 | 0 | 0.30914 | 0.062642 | 0 | 0 | 0 |  |  | 0 |  | 0 |  | 0 | 0 | 0 | 0 | 0 | 0
|  |  |  | Paroi en béton (avec enduit intérieur) | Mur soubassement |  |  | m2 | 27.71 |  |  | 4.6455 | 3.5619 | 0.77452 | 0 | 0.30914 | 0.062642 | 0 | 0 | 0 |  |  | 0 | out_wall | 0 | 0 | 0 | 4.7498 | 1.0328 | 0.41223 | 0.083534 | 0
[5 empty] | béton 150mm | Béton pour bâtiment (sans armature) | 1.002 | kg | 9559.95 | 345 | 60 | 2.8586 | 2.0756 | 0.48618 | 0 | 0.29685 | 0.062642 | 0 |  | Structure | 0 | 0 | 60 | out_wall | concrete |  | 31.1693 | 2.7678 | 0.64832 | 0.39585 | 0.083534 | 0 |  |  | 0 | Structure | 2.0756 | 0 | 0.29685 | 0 | 0 | 0 | 0 | 0 | 0 | 0 | 0 | 0 | 0 | 0 | 0 | 0 | 0 | 0 | 0 | 9559.95 | 0 | 0 | 2300 | 4.1565 | 0 | 0 | 0 | 0
[5 empty] | armature | Acier d'armature | 06.003 | kg | 405.2588 | 14.625 | 60 | 1.7869 | 1.4863 | 0.28834 | 0 | 0.012287 | 0 | 0 |  | Structure | 0 | 0 | 60 | out_wall | metal |  | 1.3213 | 1.982 | 0.3845 | 0.016384 | 0 | 0 |  |  | 0 | Structure | 1.4863 | 0 | 0.012287 | 0 | 0 | 0 | 0 | 0 | 0 | 0 | 0 | 0 | 0 | 0 | 0 | 0 | 0 | 0 | 0 | 405.2588 | 0 | 0 | 7850 | 0.051625 | 0 | 0 | 0 | 0
[20 empty] | 0 | 0 | 0 | 0 | out_wall | 0 |  | 0 | 0 | 0 | 0 | 0 | 0 |  |  | 0 | 0 | 0 | 0 | 0 | 0 | 0 | 0 | 0 | 0 | 0 | 0 | 0 | 0 | 0 | 0 | 0 | 0 | 0 | 0 | 0 | 0 | 0 | 0 | - | 0 | 0 | 0 | 0 | 0
[20 empty] | 0 | 0 | 0 | 0 | out_wall | 0 |  | 0 | 0 | 0 | 0 | 0 | 0 |  |  | 0 | 0 | 0 | 0 | 0 | 0 | 0 | 0 | 0 | 0 | 0 | 0 | 0 | 0 | 0 | 0 | 0 | 0 | 0 | 0 | 0 | 0 | 0 | 0 | - | 0 | 0 | 0 | 0 | 0
[20 empty] | 0 | 0 | 0 | 0 | out_wall | 0 |  | 0 | 0 | 0 | 0 | 0 | 0 |  |  | 0 | 0 | 0 | 0 | 0 | 0 | 0 | 0 | 0 | 0 | 0 | 0 | 0 | 0 | 0 | 0 | 0 | 0 | 0 | 0 | 0 | 0 | 0 | 0 | - | 0 | 0 | 0 | 0 | 0
[20 empty] | 0 | 0 | 0 | 0 | out_wall | 0 |  | 0 | 0 | 0 | 0 | 0 | 0 |  |  | 0 | 0 | 0 | 0 | 0 | 0 | 0 | 0 | 0 | 0 | 0 | 0 | 0 | 0 | 0 | 0 | 0 | 0 | 0 | 0 | 0 | 0 | 0 | 0 | - | 0 | 0 | 0 | 0 | 0
|  | E02 | Revetements de facades | [8 empty] | 38.7248 | 14.0066 | 10.4025 | 14.1611 | 0.15453 | 0.022707 | 159.0021 | -33.2252 | 0 |  |  | 0 |  | 0 |  | 0 | 0 | 0 | 0 | 0 | 0
|  |  |  | Isolation thermique extérieure, enduit |  |  |  | m2 | 244 |  |  | 29.828 | 10.7624 | 8.1092 | 10.8594 | 0.096968 | 0.016548 | 128.0725 | -29.4567 | 0 |  |  | 0 | out_wall | 0 | 0 | 0 | 14.3518 | 10.8137 | 0.12931 | 0.022067 | 170.7856
[5 empty] | enduit chaux 40mm | Enduit à la chaux grasse | 04.016 | kg | 1317.6 | 5.4 | 30 | 4.7028 | 1.6043 | 1.411 | 1.6459 | 0.041558 | 0.010534 | 0 |  | Revêtement | 1.4239 | 1.6459 | 30 | out_wall | autre |  | 4.2959 | 2.1394 | 1.8816 | 0.055417 | 0.014048 | 0 |  |  | 0 | Revêtement | 0 | 0 | 0 | 0 | 0 | 0 | 0 | 0 | 0 | 0 | 1.6043 | 1.6459 | 0.041558 | 0 | 0 | 0 | 0 | 0 | 0 | 0 | 0 | 1317.6 | 1350 | 0 | 0 | 0.976 | 1.4239 | 1.6459
[5 empty] | botte de paille porteuse 0.07 / 740mm | Botte de paille pour la construction | 10.015 | kg | 38820.4 | 159.1 | 30 | 24.7919 | 9.0739 | 6.6441 | 9.0739 | 0 | 0 | 128.0725 | -29.4567 | Revêtement | 6.6441 | 9.0739 | 30 | out_wall | vegetal_fiber |  | 126.5704 | 12.1001 | 8.8599 | 0 | 0 | 170.7856 | -0.23 | -29.4567 | 128.0725 | Insulation | 0 | 0 | 0 | 0 | 0 | 9.0739 | 9.0739 | 0 | 128.0725 | -29.4567 | 0 | 0 | 0 | 0 | 0 | 0 | 0 | 0 | 0 | 0 | 38820.4 | 0 | 215 | 0 | 180.56 | 0 | 6.6441 | 9.0739
[5 empty] | enduit en terre crue 40mm | Enduit de glaise | 04.004 | kg | 1756.8 | 7.2 | 30 | 0.33332 | 0.084189 | 0.054121 | 0.1396 | 0.05541 | 0.0060135 | 0 |  | Revêtement | 0.060135 | 0.1396 | 30 | out_wall | autre |  | 5.7279 | 0.11227 | 0.072171 | 0.07389 | 0.008019 | 0 |  |  | 0 | Revêtement | 0 | 0 | 0 | 0 | 0 | 0 | 0 | 0 | 0 | 0 | 0.084189 | 0.1396 | 0.05541 | 0 | 0 | 0 | 0 | 0 | 0 | 0 | 0 | 1756.8 | 1800 | 0 | 0 | 0.976 | 0.060135 | 0.1396
[20 empty] | 0 | 0 | 0 | 0 | out_wall | 0 |  | 0 | 0 | 0 | 0 | 0 | 0 |  |  | 0 | 0 | 0 | 0 | 0 | 0 | 0 | 0 | 0 | 0 | 0 | 0 | 0 | 0 | 0 | 0 | 0 | 0 | 0 | 0 | 0 | 0 | 0 | 0 | 0 | 0 | 0 | 0 | 0 | 0
[20 empty] | 0 | 0 | 0 | 0 | out_wall | 0 |  | 0 | 0 | 0 | 0 | 0 | 0 |  |  | 0 | 0 | 0 | 0 | 0 | 0 | 0 | 0 | 0 | 0 | 0 | 0 | 0 | 0 | 0 | 0 | 0 | 0 | 0 | 0 | 0 | 0 | 0 | 0 | - | 0 | 0 | 0 | 0 | 0
[20 empty] | 0 | 0 | 0 | 0 | out_wall | 0 |  | 0 | 0 | 0 | 0 | 0 | 0 |  |  | 0 | 0 | 0 | 0 | 0 | 0 | 0 | 0 | 0 | 0 | 0 | 0 | 0 | 0 | 0 | 0 | 0 | 0 | 0 | 0 | 0 | 0 | 0 | 0 | 0 | 0 | 0 | 0 | 0 | 0
[20 empty] | 0 | 0 | 0 | 0 | out_wall | 0 |  | 0 | 0 | 0 | 0 | 0 | 0 |  |  | 0 | 0 | 0 | 0 | 0 | 0 | 0 | 0 | 0 | 0 | 0 | 0 | 0 | 0 | 0 | 0 | 0 | 0 | 0 | 0 | 0 | 0 | 0 | 0 | 0 | 0 | 0 | 0 | 0 | 0
[20 empty] | 0 | 0 | 0 | 0 | out_wall | 0 |  | 0 | 0 | 0 | 0 | 0 | 0 |  |  | 0 | 0 | 0 | 0 | 0 | 0 | 0 | 0 | 0 | 0 | 0 | 0 | 0 | 0 | 0 | 0 | 0 | 0 | 0 | 0 | 0 | 0 | 0 | 0 | - | 0 | 0 | 0 | 0 | 0
|  |  |  | Non porteuse (moyenne) (avec enduit intérieur) | Murs extérieurs - RF1 |  |  | m2 | 35 |  |  | 5.5094 | 2.022 | 1.3724 | 2.0685 | 0.046551 | 0.0042796 | 16.385 | -3.7685 | 0 |  |  | 0 | out_wall | 0 | 0 | 0 | 2.6963 | 1.83 | 0.062076 | 0.0057069 | 21.8495
[5 empty] | enduit chaux 40mm | Enduit à la chaux grasse | 04.016 | kg | 189 | 5.4 | 30 | 0.67458 | 0.23013 | 0.2024 | 0.23609 | 0.0059611 | 0.0015111 | 0 |  | Revêtement | 0.20425 | 0.23609 | 30 | out_wall | autre |  | 0.61622 | 0.30688 | 0.2699 | 0.0079492 | 0.002015 | 0 |  |  | 0 | Revêtement | 0 | 0 | 0 | 0 | 0 | 0 | 0 | 0 | 0 | 0 | 0.23013 | 0.23609 | 0.0059611 | 0 | 0 | 0 | 0 | 0 | 0 | 0 | 0 | 189 | 1350 | 0 | 0 | 0.14 | 0.20425 | 0.23609
[5 empty] | isolation en laine minérale 0.034 80mm | Laine de roche | 10.008 | kg | 224 | 6.4 | 30 | 1.6152 | 0.61888 | 0.31218 | 0.65152 | 0.032642 | 0.0019059 | 0 |  | Revêtement | 0.31382 | 0.65152 | 30 | out_wall | mineral_fiber |  | 0.73033 | 0.82527 | 0.41629 | 0.043528 | 0.0025416 | 0 |  |  | 0 | Revêtement | 0 | 0 | 0 | 0 | 0 | 0 | 0 | 0 | 0 | 0 | 0.61888 | 0.65152 | 0.032642 | 0 | 0 | 0 | 0 | 0 | 0 | 0 | 0 | 224 | 80 | 0 | 0 | 2.8 | 0.31382 | 0.65152
[5 empty] | botte de paille porteuse 0.07 / 660mm | Botte de paille pour la construction | 10.015 | kg | 4966.5 | 141.9 | 30 | 3.1718 | 1.1609 | 0.85001 | 1.1609 | 0 | 0 | 16.385 | -3.7685 | Revêtement | 0.85001 | 1.1609 | 30 | out_wall | vegetal_fiber |  | 16.1928 | 1.548 | 1.1335 | 0 | 0 | 21.8495 | -0.23 | -3.7685 | 16.385 | Insulation | 0 | 0 | 0 | 0 | 0 | 1.1609 | 1.1609 | 0 | 16.385 | -3.7685 | 0 | 0 | 0 | 0 | 0 | 0 | 0 | 0 | 0 | 0 | 4966.5 | 0 | 215 | 0 | 23.1 | 0 | 0.85001 | 1.1609
[5 empty] | enduit en terre crue 40mm | Enduit de glaise | 04.004 | kg | 252 | 7.2 | 30 | 0.047812 | 0.012076 | 0.0077633 | 0.020024 | 0.0079482 | 0.00086259 | 0 |  | Revêtement | 0.0086259 | 0.020024 | 30 | out_wall | autre |  | 0.82162 | 0.016104 | 0.010352 | 0.010599 | 0.0011503 | 0 |  |  | 0 | Revêtement | 0 | 0 | 0 | 0 | 0 | 0 | 0 | 0 | 0 | 0 | 0.012076 | 0.020024 | 0.0079482 | 0 | 0 | 0 | 0 | 0 | 0 | 0 | 0 | 252 | 1800 | 0 | 0 | 0.14 | 0.0086259 | 0.020024
[5 empty] | Mur soubassement |  |  | m2 | 27.71 |  |  | 3.3874 | 1.2222 | 0.92093 | 1.2333 | 0.011012 | 0.0018793 | 14.5446 | 0 | 0 | 0 | 0 | 0 | out_wall | 0 | 0 | 0 | 1.6299 | 1.2281 | 0.014685 | 0.002506 | 19.3954 | [30 empty] | 0 | 0
[5 empty] | enduit chaux 40mm | Enduit à la chaux grasse | 04.016 | kg | 149.634 | 5.4 | 30 | 0.53407 | 0.18219 | 0.16024 | 0.18691 | 0.0047195 | 0.0011963 | 0 |  | Revêtement | 0.16171 | 0.18691 | 30 | out_wall | autre |  | 0.48787 | 0.24296 | 0.21369 | 0.0062935 | 0.0015953 | 0 |  |  | 0 | Revêtement | 0 | 0 | 0 | 0 | 0 | 0 | 0 | 0 | 0 | 0 | 0.18219 | 0.18691 | 0.0047195 | 0 | 0 | 0 | 0 | 0 | 0 | 0 | 0 | 149.634 | 1350 | 0 | 0 | 0.11084 | 0.16171 | 0.18691
[5 empty] | botte de palle porteuse 740mm | Botte de paille pour la construction | 10.015 | kg | 4408.661 | 159.1 | 30 | 2.8155 | 1.0305 | 0.75454 | 1.0305 | 0 | 0 | 14.5446 |  | Revêtement | 0.75454 | 1.0305 | 30 | out_wall | vegetal_fiber |  | 14.374 | 1.3742 | 1.0062 | 0 | 0 | 19.3954 |  |  | 14.5446 | Insulation | 0 | 0 | 0 | 0 | 0 | 1.0305 | 1.0305 | 0 | 14.5446 | 0 | 0 | 0 | 0 | 0 | 0 | 0 | 0 | 0 | 0 | 0 | 4408.661 | 0 | 215 | 0 | 20.5054 | 0 | 0.75454 | 1.0305
[5 empty] | enduit en terre crue 40mm | Enduit de glaise | 04.004 | kg | 199.512 | 7.2 | 30 | 0.037854 | 0.009561 | 0.0061463 | 0.015854 | 0.0062927 | 0.00068293 | 0 |  | Revêtement | 0.0068293 | 0.015854 | 30 | out_wall | autre |  | 0.65049 | 0.01275 | 0.0081962 | 0.0083913 | 0.00091069 | 0 |  |  | 0 | Revêtement | 0 | 0 | 0 | 0 | 0 | 0 | 0 | 0 | 0 | 0 | 0.009561 | 0.015854 | 0.0062927 | 0 | 0 | 0 | 0 | 0 | 0 | 0 | 0 | 199.512 | 1800 | 0 | 0 | 0.11084 | 0.0068293 | 0.015854
|  | E03 / F02 | Fenetres et portes | [8 empty] | 50.2428 | 17.333 | 11.2937 | 19.4746 | 2.1416 | 3.1685 | 11.2345 | 0.11235 | 0 |  |  | 0 |  | 0 |  | 0 | 0 | 0 | 0 | 0 | 0
|  |  |  | Valeur moyenne triple vitrage isolant, y c. protection solaire |  |  |  | m2 | 50.52 |  |  | 30.639 | 9.9695 | 8.0232 | 11.3079 | 1.3385 | 2.8127 | 5.9613 | 0.059613 | 0 |  |  | 0 | windows | 0 | 0 | 0 | 80.7109 | 64.9539 | 10.836 | 22.7714 | 48.2618
[5 empty] | bois | Cadre de fenêtre en bois | 05.005 | m2 | 50.52 | 1 | 30 | 15.3759 | 3.7674 | 6.386 | 4.4949 | 0.72754 | 2.2234 | 3.3968 | 0.033968 | Revêtement | 8.6218 | 4.4949 | 30 | windows | timber | 17 | 17 | 30.5 | 51.7 | 5.89 | 18 | 27.5 | 0.01 | 0.033968 | 3.3968 | Revêtement | 0 | 0 | 0 | 0 | 0 | 0 | 0 | 0 | 0 | 0 | 3.7674 | 4.4949 | 0.72754 | 3.3968 | 0.033968 | 0 | 0 | 0 | 0 | 0 | 0 | 0 | 80.2 | 0 | 0 | 0 | 8.6218 | 4.4949
[5 empty] | Triple vitrage | Triple vitrage, U<0.6 W/m2K, épaisseur 40 mm 3 | 05.012 | m2 | 39.4056 | 0.78 | 30 | 14.6562 | 5.9927 | 1.5704 | 6.5429 | 0.55014 | 0.57808 | 0 |  | Revêtement | 2.1485 | 6.5429 | 30 | windows | glass | 44.8 | 34.944 | 48.516 | 12.714 | 4.4538 | 4.68 | 0 |  |  | 0 | Revêtement | 0 | 0 | 0 | 0 | 0 | 0 | 0 | 0 | 0 | 0 | 5.9927 | 6.5429 | 0.55014 | 0 | 0 | 0 | 0 | 0 | 0 | 0 | 0 | 0 | 30 | 0 | 0 | 0 | 2.1485 | 6.5429
[5 empty] | volets en bois 27mm | Bois massif épicéa / sapin / mélèze, séché en cellule, raboté | 07.011 | kg | 634.2786 | 12.555 | 30 | 0.60698 | 0.20936 | 0.066685 | 0.27015 | 0.060791 | 0.01129 | 2.5645 | 0.025645 | Revêtement | 0.078005 | 0.27015 | 30 | windows | timber |  | 12.555 | 1.6949 | 0.53986 | 0.49216 | 0.0914 | 20.7618 | 0.01 | 0.025645 | 2.5645 | Revêtement | 0 | 0 | 0 | 0 | 0 | 0 | 0 | 0 | 0 | 0 | 0.20936 | 0.27015 | 0.060791 | 2.5645 | 0.025645 | 0 | 0 | 0 | 0 | 0 | 0 | 634.2786 | 465 | 0 | 0 | 1.364 | 0.078005 | 0.27015
[5 empty] | Portes |  |  | m2 | 43.49 |  |  | 19.6038 | 7.3635 | 3.2705 | 8.1666 | 0.80313 | 0.35577 | 5.2732 | 0.052732 | 0 |  |  | 0 |  | 0 | 0 | 0 | 0 | 0 | 0 | 0 | 0
[5 empty] | Portes thermiques pas EI30 | Portes extérieures aluminium, avec panneau | 12.006 | m2 | 5.67 |  | 30 | 6.1827 | 2.5369 | 0.83155 | 2.6756 | 0.13863 | 0.036243 | 0 |  | Revêtement |  |  | 30 | ground | metal | 21.4 | 0.60891 | 5.2071 | 1.7068 | 0.28454 | 0.074389 | 0 |  |  | 0 | Revêtement | 0 | 0 | 0 | 0 | 0 | 0 | 0 | 0 | 0 | 0 | 2.5369 | 2.6756 | 0.13863 | 0 | 0 | 0 | 0 | 0 | 0 | 0 | 0 | 0 | 25 | 0 | 0 | 0
[5 empty] | Portes extérieures locaux techniques | Portes extérieures aluminium, avec panneau | 12.006 | m2 | 3.82 |  | 30 | 4.1654 | 1.7092 | 0.56024 | 1.8026 | 0.093399 | 0.024418 | 0 |  | Revêtement |  |  | 30 | ground | metal | 21.4 | 0.41024 | 3.5081 | 1.1499 | 0.1917 | 0.050118 | 0 |  |  | 0 | Revêtement | 0 | 0 | 0 | 0 | 0 | 0 | 0 | 0 | 0 | 0 | 1.7092 | 1.8026 | 0.093399 | 0 | 0 | 0 | 0 | 0 | 0 | 0 | 0 | 0 | 25 | 0 | 0 | 0
[5 empty] | 18 Portes battantes, 2 portes coulissantes | Porte intérieure, porte fonctionnelle, bois, cadre en bois | 12.009 | m2 | 34 |  | 30 | 9.2556 | 3.1174 | 1.8787 | 3.6885 | 0.5711 | 0.29511 | 5.2732 | 0.052732 | Revêtement |  |  | 30 | era | timber | 41.6 | 3.4582 | 3.1174 | 1.8787 | 0.5711 | 0.29511 | 5.2732 | 0.01 | 0.052732 | 5.2732 | Revêtement | 0 | 0 | 0 | 0 | 0 | 0 | 0 | 0 | 0 | 0 | 3.1174 | 3.6885 | 0.5711 | 5.2732 | 0.052732 | 0 | 0 | 0 | 0 | 0 | 0 | 0 | 46.7 | 0 | 0 | 0
|  | C04.04 / C04.05 | Toitures (structure porteuse) | [8 empty] | 18.0155 | 6.2532 | 3.294 | 3.6855 | 4.7828 | 4.0206 | 28.9099 | -7.5166 | 0 |  |  | 0 |  | 0 |  | 0 | 0 | 0 | 0 | 0 | 0
|  |  |  | Dalle en béton 25cm (avec enduit intérieur) |  |  |  | m2 | 205 |  |  | 9.7859 | 5.0123 | 2.4355 | 0 | 2.3382 | 1.6732 | 28.9099 | -7.5166 | 0 |  |  | 0 | roof | 0 | 0 | 0 | 10.0001 | 4.8591 | 4.6649 | 3.3382 | 57.6789
[5 empty] | solives 240x10 | Bois massif de construction | 07.023 | kg | 3701.204 | 18.0547 | 60 | 3.2344 | 2.2171 | 0.61645 | 0 | 0.40089 | 0.06588 | 14.9315 | -3.8822 | Structure | 0 | 0 | 60 | roof | timber |  | 18.0547 | 4.4234 | 1.2299 | 0.79982 | 0.13144 | 29.7902 | -0.26 | 0 | 0 | Structure | 2.2171 | 0 | 0.40089 | 14.9315 | -3.8822 | 0 | 0 | 0 | 0 | 0 | 0 | 0 | 0 | 0 | 0 | 0 | 0 | 0 | 0 | 3701.204 | 0 | 0 | 436 | 8.489 | 0 | 0 | 0 | 0
[5 empty] | pare-vapeur | Barrière de vapeur PE | 09.002 | kg | 246 | 1.2 | 60 | 4.7155 | 1.654 | 1.4556 | 0 | 1.6059 | 1.5458 | 0 |  | Structure | 0 | 0 | 60 | roof | oil_product |  | 1.2 | 3.3 | 2.904 | 3.204 | 3.084 | 0 |  |  | 0 | Structure | 1.654 | 0 | 1.6059 | 0 | 0 | 0 | 0 | 0 | 0 | 0 | 0 | 0 | 0 | 0 | 0 | 0 | 0 | 0 | 0 | 246 | 0 | 0 | 920 | 0.26739 | 0 | 0 | 0 | 0
[5 empty] | panneau en bois massif 16mm | Bois massif épicéa / sapin / mélèze, séché en cellule, raboté | 07.011 | kg | 3457.275 | 16.8648 | 60 | 1.836 | 1.1412 | 0.36348 | 0 | 0.33136 | 0.061538 | 13.9784 | -3.6344 | Structure | 0 | 0 | 60 | roof | timber |  | 16.8648 | 2.2767 | 0.72518 | 0.6611 | 0.12278 | 27.8887 | -0.26 | 0 | 0 | Structure | 1.1412 | 0 | 0.33136 | 13.9784 | -3.6344 | 0 | 0 | 0 | 0 | 0 | 0 | 0 | 0 | 0 | 0 | 0 | 0 | 0 | 0 | 3457.275 | 0 | 0 | 465 | 7.435 | 0 | 0 | 0 | 0
[5 empty] | Avant-toit |  |  | m2 | 55.34 |  |  | 8.2295 | 1.2409 | 0.85853 | 3.6855 | 2.4446 | 2.3474 | 0 | 0 | 0 | 0 | 0 | 0 | roof | 0 | 0 | 0 | 2.4757 | 1.7129 | 4.8774 | 4.6834 | 0 | [30 empty] | 0 | 0
[5 empty] | gravier | Gravier rond | 03.012 | kg | 6640.8 | 120 | 30 | 0.5324 | 0.050009 | 0.016724 | 0.25784 | 0.20783 | 0.038319 | 0 |  | Revêtement | 0.055042 | 0.25784 | 30 | roof | stone |  | 32.3941 | 0.099774 | 0.033366 | 0.41465 | 0.07645 | 0 |  |  | 0 | Revêtement | 0 | 0 | 0 | 0 | 0 | 0 | 0 | 0 | 0 | 0 | 0.050009 | 0.25784 | 0.20783 | 0 | 0 | 0 | 0 | 0 | 0 | 0 | 0 | 6640.8 | 2000 | 0 | 0 | 3.3204 | 0.055042 | 0.25784
[5 empty] | lé anti-racine 1.2kg/m2 polyoléfine | Lé d'étanchéité polyoléfine (FPO) | 09.005 | kg | 66.408 | 1.2 | 30 | 2.0945 | 0.40916 | 0.40916 | 0.84268 | 0.43352 | 0.49035 | 0 |  | Revêtement | 0.89951 | 0.84268 | 30 | roof | oil_product |  | 0.32394 | 0.81633 | 0.81633 | 0.86492 | 0.9783 | 0 |  |  | 0 | Revêtement | 0 | 0 | 0 | 0 | 0 | 0 | 0 | 0 | 0 | 0 | 0.40916 | 0.84268 | 0.43352 | 0 | 0 | 0 | 0 | 0 | 0 | 0 | 0 | 66.408 | 1000 | 0 | 0 | 0.066408 | 0.89951 | 0.84268
[5 empty] | étanchéité | Lé d'étanchéité bitumineux | 09.003 | kg | 316.5448 | 5.72 | 30 | 5.6026 | 0.78169 | 0.43264 | 2.585 | 1.8033 | 1.8188 | 0 |  | Revêtement |  |  | 30 | roof | oil_product |  | 1.5441 | 1.5596 | 0.86316 | 3.5978 | 3.6287 | 0 |  |  | 0 | Revêtement | 0 | 0 | 0 | 0 | 0 | 0 | 0 | 0 | 0 | 0 | 0.78169 | 2.585 | 1.8033 | 0 | 0 | 0 | 0 | 0 | 0 | 0 | 0 | 316.5448 | 1100 | 0 | 0 | 0.28777
[5 empty] | platelage bois + chevrons + panneau de bois | [14 empty] | 0 |  |  | 0 | roof | 0 |  | 0 | 0 | 0 | 0 | 0 | 0 |  |  | 0 | 0 | 0 | 0 | 0 | 0 | 0 | 0 | 0 | 0 | 0 | 0 | 0 | 0 | 0 | 0 | 0 | 0 | 0 | 0 | 0 | 0 | 0 | 0 | 0 | 0 | 0 | 0
|  | F01.02 / F01.03 | Couvertures | [8 empty] | 54.6836 | 12.3414 | 7.9064 | 23.3886 | 11.0472 | 10.1369 | 50.8567 | -4.4459 | 0 |  |  | 0 |  | 0 |  | 0 | 0 | 0 | 0 | 0 | 0
|  |  |  | Toiture plate isolée |  |  |  | m2 | 205 |  |  | 54.6836 | 12.3414 | 7.9064 | 23.3886 | 11.0472 | 10.1369 | 50.8567 | -4.4459 | 0 |  |  | 0 | roof | 0 | 0 | 0 | 24.6226 | 15.7743 | 22.0405 | 20.2244 | 101.4654
[5 empty] | substrat 100mm | Sable | 03.013 | kg | 20500 | 100 | 30 | 1.6435 | 0.15438 | 0.051626 | 0.79594 | 0.64156 | 0.026465 | 0 |  | Revêtement | 0.078191 | 0.79594 | 30 | roof | stone |  | 100 | 0.308 | 0.103 | 1.28 | 0.0528 | 0 |  |  | 0 | Revêtement | 0 | 0 | 0 | 0 | 0 | 0 | 0 | 0 | 0 | 0 | 0.15438 | 0.79594 | 0.64156 | 0 | 0 | 0 | 0 | 0 | 0 | 0 | 0 | 20500 | 2000 | 0 | 0 | 10.25 | 0.078191 | 0.79594
[5 empty] | natte filtrante - (100g/m2) polypropylène | Lé d'étanchéité polyoléfine (FPO) | 09.005 | kg | 20.5 | 0.1 | 30 | 0.64658 | 0.12631 | 0.12631 | 0.26013 | 0.13383 | 0.15137 | 0 |  | Revêtement | 0.27768 | 0.26013 | 30 | roof | oil_product |  | 0.1 | 0.252 | 0.252 | 0.267 | 0.302 | 0 |  |  | 0 | Revêtement | 0 | 0 | 0 | 0 | 0 | 0 | 0 | 0 | 0 | 0 | 0.12631 | 0.26013 | 0.13383 | 0 | 0 | 0 | 0 | 0 | 0 | 0 | 0 | 20.5 | 1000 | 0 | 0 | 0.0205 | 0.27768 | 0.26013
[5 empty] | natte drainante 25mm | Voile de polyéthylène (PE) | 09.008 | kg | 110.7 | 0.54 | 30 | 3.8055 | 0.80115 | 0.75785 | 1.5238 | 0.72266 | 0.6956 | 0 |  | Revêtement | 1.4507 | 1.5238 | 30 | roof | oil_product |  | 0.54 | 1.5984 | 1.512 | 1.4418 | 1.3878 | 0 |  |  | 0 | Revêtement | 0 | 0 | 0 | 0 | 0 | 0 | 0 | 0 | 0 | 0 | 0.80115 | 1.5238 | 0.72266 | 0 | 0 | 0 | 0 | 0 | 0 | 0 | 0 | 110.7 | 920 | 0 | 0 | 0.12033 | 1.4507 | 1.5238
[5 empty] | natte protection absorbante 470g/m2 fibres synthétiques | Feuille de polyéthylène (PE) | 09.007 | kg | 96.35 | 0.47 | 30 | 3.1237 | 0.64783 | 0.57009 | 1.2768 | 0.62898 | 0.60543 | 0 |  | Revêtement | 1.1732 | 1.2768 | 30 | roof | oil_product |  | 0.47 | 1.2925 | 1.1374 | 1.2549 | 1.2079 | 0 |  |  | 0 | Revêtement | 0 | 0 | 0 | 0 | 0 | 0 | 0 | 0 | 0 | 0 | 0.64783 | 1.2768 | 0.62898 | 0 | 0 | 0 | 0 | 0 | 0 | 0 | 0 | 96.35 | 920 | 0 | 0 | 0.10473 | 1.1732 | 1.2768
[5 empty] | lé anti-racine 1.2kg/m2 polyoléfine | Lé d'étanchéité polyoléfine (FPO) | 09.005 | kg | 246 | 1.2 | 30 | 7.7589 | 1.5157 | 1.5157 | 3.1216 | 1.6059 | 1.8164 | 0 |  | Revêtement | 3.3321 | 3.1216 | 30 | roof | oil_product |  | 1.2 | 3.024 | 3.024 | 3.204 | 3.624 | 0 |  |  | 0 | Revêtement | 0 | 0 | 0 | 0 | 0 | 0 | 0 | 0 | 0 | 0 | 1.5157 | 3.1216 | 1.6059 | 0 | 0 | 0 | 0 | 0 | 0 | 0 | 0 | 246 | 1000 | 0 | 0 | 0.246 | 3.3321 | 3.1216
[5 empty] | étanchéité 5.2mm | Lé d'étanchéité bitumineux | 09.003 | kg | 1172.6 | 5.72 | 30 | 20.7542 | 2.8957 | 1.6026 | 9.5758 | 6.6801 | 6.7374 | 0 |  | Revêtement | 8.3429 | 9.5758 | 30 | roof | oil_product |  | 5.72 | 5.7772 | 3.1975 | 13.3276 | 13.442 | 0 |  |  | 0 | Revêtement | 0 | 0 | 0 | 0 | 0 | 0 | 0 | 0 | 0 | 0 | 2.8957 | 9.5758 | 6.6801 | 0 | 0 | 0 | 0 | 0 | 0 | 0 | 0 | 1172.6 | 1100 | 0 | 0 | 1.066 | 8.3429 | 9.5758
[5 empty] | platelage bois 30mm | Bois massif de construction | 07.023 | kg | 3400.8 | 16.5893 | 30 | 5.3774 | 2.0372 | 0.56641 | 2.4055 | 0.36835 | 0.060533 | 13.7196 | 0.1372 | Revêtement | 0.62694 | 2.4055 | 30 | roof | timber |  | 16.5893 | 4.0644 | 1.1301 | 0.7349 | 0.12077 | 27.3723 | 0.01 | 0.1372 | 13.7196 | Revêtement | 0 | 0 | 0 | 0 | 0 | 0 | 0 | 0 | 0 | 0 | 2.0372 | 2.4055 | 0.36835 | 13.7196 | 0.1372 | 0 | 0 | 0 | 0 | 0 | 0 | 3400.8 | 436 | 0 | 0 | 7.8 | 0.62694 | 2.4055
[5 empty] | chevrons 150mm | Bois massif de construction | 07.023 | kg | 2453.808 | 11.9698 | 30 | 3.88 | 1.4699 | 0.40869 | 1.7357 | 0.26578 | 0.043677 | 9.8992 | 0.098992 | Revêtement |  |  | 30 | roof | timber |  | 11.9698 | 2.9326 | 0.81538 | 0.53026 | 0.08714 | 19.7502 | 0.01 | 0.098992 | 9.8992 | Revêtement | 0 | 0 | 0 | 0 | 0 | 0 | 0 | 0 | 0 | 0 | 1.4699 | 1.7357 | 0.26578 | 9.8992 | 0.098992 | 0 | 0 | 0 | 0 | 0 | 0 | 2453.808 | 436 | 0 | 0 | 5.628
[5 empty] | panneau bois 18mm | Bois massif épicéa / sapin / mélèze, séché en cellule, raboté | 07.011 | kg | 0 |  | 30 | 0 | 0 | 0 | 0 | 0 | 0 | 0 | 0 | Revêtement |  |  | 30 | roof | timber |  | 0 | 0 | 0 | 0 | 0 | 0 | 0.01 | 0 | 0 | Revêtement | 0 | 0 | 0 | 0 | 0 | 0 | 0 | 0 | 0 | 0 | 0 | 0 | 0 | 0 | 0 | 0 | 0 | 0 | 0 | 0 | 0 | 0 | 465 | 0 | 0 | 0
[5 empty] | paille soufflée 0.06 140mm | Botte de paille pour la construction | 10.015 | kg | 6170.5 | 30.1 | 30 | 3.9407 | 1.4423 | 1.0561 | 1.4423 | 0 | 0 | 20.3571 | -4.6821 | Revêtement |  |  | 30 | roof | vegetal_fiber |  | 30.1 | 2.8776 | 2.107 | 0 | 0 | 40.6149 | -0.23 | -4.6821 | 20.3571 | Insulation | 0 | 0 | 0 | 0 | 0 | 1.4423 | 1.4423 | 0 | 20.3571 | -4.6821 | 0 | 0 | 0 | 0 | 0 | 0 | 0 | 0 | 0 | 0 | 6170.5 | 0 | 215 | 0 | 28.7 | 0
[5 empty] | ferme en bois 420mm | Bois massif de construction | 07.023 | kg | 0 |  | 30 | 0 | 0 | 0 | 0 | 0 | 0 | 0 |  | Revêtement |  |  | 30 | roof | timber |  | 0 | 0 | 0 | 0 | 0 | 0 |  |  | 0 | Revêtement | 0 | 0 | 0 | 0 | 0 | 0 | 0 | 0 | 0 | 0 | 0 | 0 | 0 | 0 | 0 | 0 | 0 | 0 | 0 | 0 | 0 | 0 | 436 | 0 | 0 | 0
[5 empty] | panneau bois 18mm | Bois massif épicéa / sapin / mélèze, séché en cellule, raboté | 07.011 | kg | 0 |  | 30 | 0 | 0 | 0 | 0 | 0 | 0 | 0 |  | Revêtement |  |  | 30 | roof | timber |  | 0 | 0 | 0 | 0 | 0 | 0 |  |  | 0 | Revêtement | 0 | 0 | 0 | 0 | 0 | 0 | 0 | 0 | 0 | 0 | 0 | 0 | 0 | 0 | 0 | 0 | 0 | 0 | 0 | 0 | 0 | 0 | 465 | 0 | 0 | 0
[5 empty] | isolation gramitherm 0.041 / 240mm | Gramitherm | 10.112 | kg | 1968 | 9.6 | 30 | 3.7532 | 1.2511 | 1.2511 | 1.2511 | 0 | 0 | 6.8808 |  | Revêtement |  |  | 30 | roof | vegetal_fiber |  | 9.6 | 2.496 | 2.496 | 0 | 0 | 13.728 |  |  | 6.8808 | Insulation | 0 | 0 | 0 | 0 | 0 | 1.2511 | 1.2511 | 0 | 6.8808 | 0 | 0 | 0 | 0 | 0 | 0 | 0 | 0 | 0 | 0 | 0 | 1968 | 0 | 0 | 0 | 0 | 0
| Eléments de construction intérieurs et extérieurs | C02.02 / G03 | Parois intérieures, revetements de parois | [8 empty] | 18.3218 | 8.6512 | 1.9829 | 6.6297 | 1.0581 | 0.17059 | 19.0746 | -4.1917 | 0 |  |  | 0 |  | 0 |  | 0 | 0 | 0 | 0 | 0 | 0
|  |  | Porteuse | Porteuse (moyenne) (avec enduit intérieur) | Cloisons porteuses intérieures |  |  | m2 | 106 |  |  | 3.9456 | 2.6468 | 0.86595 | 0 | 0.43288 | 0.11754 | 12.2869 | -3.1946 | 0 |  |  | 0 | in_wall | 0 | 0 | 0 | 10.2125 | 3.3413 | 1.6703 | 0.45355 | 47.4088
[5 empty] | Structure bois 60x120 | Bois massif de construction | 07.023 | kg | 837.556 | 7.9015 | 60 | 0.73193 | 0.50171 | 0.1395 | 0 | 0.090718 | 0.014908 | 3.3789 | -0.87851 | Structure | 0 | 0 | 60 | in_wall | timber |  | 7.9015 | 1.9359 | 0.53825 | 0.35004 | 0.057523 | 13.0374 | -0.26 | 0 | 0 | Structure | 0.50171 | 0 | 0.090718 | 3.3789 | -0.87851 | 0 | 0 | 0 | 0 | 0 | 0 | 0 | 0 | 0 | 0 | 0 | 0 | 0 | 0 | 837.556 | 0 | 0 | 436 | 1.921 | 0 | 0 | 0 | 0
[5 empty] | isolation laine de bois | Panneau de fibres mou | 10.009 | kg | 848 | 8 | 60 | 2.002 | 1.3145 | 0.49553 | 0 | 0.19199 | 0.077958 | 3.3146 | -0.86179 | Structure | 0 | 0 | 60 | in_wall | vegetal_fiber |  | 8 | 5.072 | 1.912 | 0.7408 | 0.3008 | 12.7893 | -0.26 | 0 | 0 | Insulation | 0 | 0 | 0 | 0 | 0 | 1.3145 | 0 | 0.19199 | 3.3146 | -0.86179 | 0 | 0 | 0 | 0 | 0 | 0 | 0 | 0 | 0 | 0 | 848 | 0 | 147.5 | 0 | 5.7492 | 0 | 0 | 0
[5 empty] | lambris 2x15mm | Bois massif de construction | 07.023 | kg | 1386.48 | 13.08 | 60 | 1.2116 | 0.83053 | 0.23092 | 0 | 0.15017 | 0.024679 | 5.5934 | -1.4543 | Structure | 0 | 0 | 60 | in_wall | timber |  | 13.08 | 3.2046 | 0.89101 | 0.57944 | 0.095222 | 21.582 | -0.26 | 0 | 0 | Structure | 0.83053 | 0 | 0.15017 | 5.5934 | -1.4543 | 0 | 0 | 0 | 0 | 0 | 0 | 0 | 0 | 0 | 0 | 0 | 0 | 0 | 0 | 1386.48 | 0 | 0 | 436 | 3.18 | 0 | 0 | 0 | 0
[20 empty] | 0 | 0 | 0 | 0 | in_wall | 0 |  | 0 | 0 | 0 | 0 | 0 | 0 |  |  | 0 | 0 | 0 | 0 | 0 | 0 | 0 | 0 | 0 | 0 | 0 | 0 | 0 | 0 | 0 | 0 | 0 | 0 | 0 | 0 | 0 | 0 | 0 | 0 | - | 0 | 0 | 0 | 0 | 0
[20 empty] | 0 | 0 | 0 | 0 | in_wall | 0 |  | 0 | 0 | 0 | 0 | 0 | 0 |  |  | 0 | 0 | 0 | 0 | 0 | 0 | 0 | 0 | 0 | 0 | 0 | 0 | 0 | 0 | 0 | 0 | 0 | 0 | 0 | 0 | 0 | 0 | 0 | 0 | - | 0 | 0 | 0 | 0 | 0
[20 empty] | 0 | 0 | 0 | 0 | in_wall | 0 |  | 0 | 0 | 0 | 0 | 0 | 0 |  |  | 0 | 0 | 0 | 0 | 0 | 0 | 0 | 0 | 0 | 0 | 0 | 0 | 0 | 0 | 0 | 0 | 0 | 0 | 0 | 0 | 0 | 0 | 0 | 0 | - | 0 | 0 | 0 | 0 | 0
[20 empty] | 0 |  |  | 0 | in_wall | 0 |  | 0 | 0 | 0 | 0 | 0 | 0 |  |  | 0 | 0 | 0 | 0 | 0 | 0 | 0 | 0 | 0 | 0 | 0 | 0 | 0 | 0 | 0 | 0 | 0 | 0 | 0 | 0 | 0 | 0 | 0 | 0 | - | 0 | 0 | 0
[20 empty] | 0 |  |  | 0 | in_wall | 0 |  | 0 | 0 | 0 | 0 | 0 | 0 |  |  | 0 | 0 | 0 | 0 | 0 | 0 | 0 | 0 | 0 | 0 | 0 | 0 | 0 | 0 | 0 | 0 | 0 | 0 | 0 | 0 | 0 | 0 | 0 | 0 | - | 0 | 0 | 0
|  |  | Non porteuse | Non porteuse (moyenne) (avec enduit intérieur) | (cloisons intérieures) |  |  | m2 | 110 |  |  | 7.1203 | 3.0118 | 0.18299 | 3.4686 | 0.45684 | 0.020333 | 4.4377 | -1.0207 | 0 |  |  | 0 | in_wall_s | 0 | 0 | 0 | 5.032 | 0.30574 | 0.76326 | 0.033971 | 7.4142
[5 empty] | brique de chanvre | Pierres de chanvre, Schönthaler AG | 02.007.02 | kg | 3300 | 30 | 30 | 5.9933 | 2.7271 | 0 | 2.9966 | 0.26949 | 0 | 4.4377 | -1.0207 | Revêtement | 0 | 2.9966 | 30 | in_wall_s | vegetal_fiber |  | 13.4804 | 4.5564 | 0 | 0.45025 | 0 | 7.4142 | -0.23 | -1.0207 | 4.4377 | Revêtement | 0 | 0 | 0 | 0 | 0 | 0 | 0 | 0 | 0 | 0 | 2.7271 | 2.9966 | 0.26949 | 4.4377 | -1.0207 | 0 | 0 | 0 | 0 | 0 | 0 | 3300 | 300 | 0 | 0 | 11 | 0 | 2.9966
[5 empty] | crépis | Enduit de glaise | 04.004 | kg | 5940 | 54 | 30 | 1.127 | 0.28466 | 0.18299 | 0.472 | 0.18735 | 0.020333 | 0 |  | Revêtement | 0.20333 | 0.472 | 30 | in_wall_s | autre |  | 24.2647 | 0.47559 | 0.30574 | 0.31301 | 0.033971 | 0 |  |  | 0 | Revêtement | 0 | 0 | 0 | 0 | 0 | 0 | 0 | 0 | 0 | 0 | 0.28466 | 0.472 | 0.18735 | 0 | 0 | 0 | 0 | 0 | 0 | 0 | 0 | 5940 | 1800 | 0 | 0 | 3.3 | 0.20333 | 0.472
[20 empty] | 0 | 0 | 0 | 0 | in_wall_s | 0 |  | 0 | 0 | 0 | 0 | 0 | 0 |  |  | 0 | 0 | 0 | 0 | 0 | 0 | 0 | 0 | 0 | 0 | 0 | 0 | 0 | 0 | 0 | 0 | 0 | 0 | 0 | 0 | 0 | 0 | 0 | 0 | - | 0 | 0 | 0 | 0 | 0
[5 empty] | Cloisons intérieures - caves |  |  | m2 | 46 |  |  | 0.55624 | 0.19186 | 0.061109 | 0.24756 | 0.055709 | 0.010346 | 2.3501 | 0.023501 | 0 | 0 | 0 | 0 | in_wall_s | 0 | 0 | 0 | 0.32054 | 0.1021 | 0.093076 | 0.017286 | 3.9264 | [30 empty] | 0 | 0
[5 empty] | Clairvoie bois | Bois massif épicéa / sapin / mélèze, séché en cellule, raboté | 07.011 | kg | 581.25 | 12.6359 | 30 | 0.55624 | 0.19186 | 0.061109 | 0.24756 | 0.055709 | 0.010346 | 2.3501 | 0.023501 | Revêtement | 0.071484 | 0.24756 | 30 | in_wall_s | timber |  | 2.3744 | 0.32054 | 0.1021 | 0.093076 | 0.017286 | 3.9264 | 0.01 | 0.023501 | 2.3501 | Revêtement | 0 | 0 | 0 | 0 | 0 | 0 | 0 | 0 | 0 | 0 | 0.19186 | 0.24756 | 0.055709 | 2.3501 | 0.023501 | 0 | 0 | 0 | 0 | 0 | 0 | 581.25 | 465 | 0 | 0 | 1.25 | 0.071484 | 0.24756
[20 empty] | 0 |  |  | 0 | in_wall_s | 0 |  | 0 | 0 | 0 | 0 | 0 | 0 |  |  | 0 | 0 | 0 | 0 | 0 | 0 | 0 | 0 | 0 | 0 | 0 | 0 | 0 | 0 | 0 | 0 | 0 | 0 | 0 | 0 | 0 | 0 | 0 | 0 | - | 0 | 0 | 0
[5 empty] | Cloisons intérieures - caves |  |  | m2 | 88.8 |  |  | 6.6997 | 2.8008 | 0.8728 | 2.9135 | 0.11268 | 0.022363 | 0 | 0 | 0 |  |  | 0 | in_wall_s | 0 | 0 | 0 | 4.6794 | 1.4582 | 0.18826 | 0.037363 | 0
[5 empty] | faience - SDB (carrelage) | Dalle en pierre naturelle rectifiée, Suisse, 15 mm | 11.015.02 | m2 | 88.8 | 1 | 30 | 6.6997 | 2.8008 | 0.8728 | 2.9135 | 0.11268 | 0.022363 | 0 |  | Revêtement |  |  | 30 | in_wall_s | stone | 40.5 | 14.6912 | 4.6794 | 1.4582 | 0.18826 | 0.037363 | 0 |  |  | 0 | Revêtement | 0 | 0 | 0 | 0 | 0 | 0 | 0 | 0 | 0 | 0 | 2.8008 | 2.9135 | 0.11268 | 0 | 0 | 0 | 0 | 0 | 0 | 0 | 0 | 0 | 40.5 | 0 | 0 | 0
|  | C04.01 | Planchers internes | [8 empty] | 10.8279 | 7.3339 | 2.0739 | 0 | 1.4201 | 0.23871 | 54.1262 | -14.0728 | 0 |  |  | 0 |  | 0 |  | 0 | 0 | 0 | 0 | 0 | 0
|  |  | Plancher sur sous-sol et extérieur | Dalle en béton 25cm (avec enduit intérieur) |  |  |  | m2 | 199.27 |  |  | 6.2117 | 4.2579 | 1.1839 | 0 | 0.7699 | 0.12652 | 28.6757 | -7.4557 | 0 |  |  | 0 |  | 0 | 0 | 0 | 0 | 0 | 0 | 0 | 0
[5 empty] | Poutre bois (120x80) | Bois massif de construction | 07.023 | kg | 7108.108 | 35.6707 | 60 | 6.2117 | 4.2579 | 1.1839 | 0 | 0.7699 | 0.12652 | 28.6757 | -7.4557 | Structure | 0 | 0 | 60 | ground | timber |  | 35.6707 | 8.7393 | 2.4299 | 1.5802 | 0.25968 | 58.8567 | -0.26 | 0 | 0 | Structure | 4.2579 | 0 | 0.7699 | 28.6757 | -7.4557 | 0 | 0 | 0 | 0 | 0 | 0 | 0 | 0 | 0 | 0 | 0 | 0 | 0 | 0 | 7108.108 | 0 | 0 | 436 | 16.303 | 0 | 0 | 0 | 0
[5 empty] | poutres bois 240x100 | Bois massif de construction | 07.023 | kg | 0 |  | 60 | 0 | 0 | 0 | 0 | 0 | 0 | 0 |  | Structure | 0 | 0 | 60 | ground | timber |  | 0 | 0 | 0 | 0 | 0 | 0 |  |  | 0 | Structure | 0 | 0 | 0 | 0 | 0 | 0 | 0 | 0 | 0 | 0 | 0 | 0 | 0 | 0 | 0 | 0 | 0 | 0 | 0 | 0 | 0 | 0 | 436 | 0 | 0 | 0 | 0 | 0
[5 empty] | panneau en bois massif 36mm | Bois massif épicéa / sapin / mélèze, séché en cellule, raboté | 07.011 | kg | 0 |  | 60 | 0 | 0 | 0 | 0 | 0 | 0 | 0 |  | Structure | 0 | 0 | 60 | ground | timber |  | 0 | 0 | 0 | 0 | 0 | 0 |  |  | 0 | Structure | 0 | 0 | 0 | 0 | 0 | 0 | 0 | 0 | 0 | 0 | 0 | 0 | 0 | 0 | 0 | 0 | 0 | 0 | 0 | 0 | 0 | 0 | 465 | 0 | 0 | 0 | 0 | 0
[20 empty] | 0 | 0 | 0 | 0 | ground | 0 |  | 0 | 0 | 0 | 0 | 0 | 0 |  |  | 0 | 0 | 0 | 0 | 0 | 0 | 0 | 0 | 0 | 0 | 0 | 0 | 0 | 0 | 0 | 0 | 0 | 0 | 0 | 0 | 0 | 0 | 0 | 0 | 0 | 0 | 0 | 0 | 0 | 0
[20 empty] | 0 | 0 | 0 | 0 | ground | 0 |  | 0 | 0 | 0 | 0 | 0 | 0 |  |  | 0 | 0 | 0 | 0 | 0 | 0 | 0 | 0 | 0 | 0 | 0 | 0 | 0 | 0 | 0 | 0 | 0 | 0 | 0 | 0 | 0 | 0 | 0 | 0 | - | 0 | 0 | 0 | 0 | 0
[20 empty] | 0 | 0 | 0 | 0 | ground | 0 |  | 0 | 0 | 0 | 0 | 0 | 0 |  |  | 0 | 0 | 0 | 0 | 0 | 0 | 0 | 0 | 0 | 0 | 0 | 0 | 0 | 0 | 0 | 0 | 0 | 0 | 0 | 0 | 0 | 0 | 0 | 0 | 0 | 0 | 0 | 0 | 0 | 0
[20 empty] | 0 |  |  | 0 | ground | 0 |  | 0 | 0 | 0 | 0 | 0 | 0 |  |  | 0 | 0 | 0 | 0 | 0 | 0 | 0 | 0 | 0 | 0 | 0 | 0 | 0 | 0 | 0 | 0 | 0 | 0 | 0 | 0 | 0 | 0 | 0 | 0 | - | 0 | 0 | 0
[20 empty] | 0 |  |  | 0 | ground | 0 |  | 0 | 0 | 0 | 0 | 0 | 0 |  |  | 0 | 0 | 0 | 0 | 0 | 0 | 0 | 0 | 0 | 0 | 0 | 0 | 0 | 0 | 0 | 0 | 0 | 0 | 0 | 0 | 0 | 0 | 0 | 0 | - | 0 | 0 | 0
|  |  | Planchers intermédiaires | Dalle en béton 25cm (avec enduit intérieur) |  |  |  | m2 | 155.4 |  |  | 4.6162 | 3.076 | 0.88999 | 0 | 0.65024 | 0.11219 | 25.4505 | -6.6171 | 0 |  |  | 0 |  | 0 | 0 | 0 | 0 | 0 | 0 | 0 | 0
[5 empty] | Poutre en bois 240x100 | Bois massif de construction | 07.023 | kg | 3701.64 | 23.8201 | 60 | 3.2348 | 2.2174 | 0.61652 | 0 | 0.40094 | 0.065887 | 14.9333 | -3.8826 | Structure | 0 | 0 | 60 | in_floor | timber |  | 23.8201 | 5.8359 | 1.6226 | 1.0552 | 0.17341 | 39.3031 | -0.26 | 0 | 0 | Structure | 2.2174 | 0 | 0.40094 | 14.9333 | -3.8826 | 0 | 0 | 0 | 0 | 0 | 0 | 0 | 0 | 0 | 0 | 0 | 0 | 0 | 0 | 3701.64 | 0 | 0 | 436 | 8.49 | 0 | 0 | 0 | 0
[5 empty] | panneau en bois massif 36mm | Bois massif épicéa / sapin / mélèze, séché en cellule, raboté | 07.011 | kg | 2601.21 | 16.7388 | 60 | 1.3814 | 0.85859 | 0.27348 | 0 | 0.24931 | 0.0463 | 10.5172 | -2.7345 | Structure | 0 | 0 | 60 | in_floor | timber |  | 16.7388 | 2.2597 | 0.71977 | 0.65616 | 0.12186 | 27.6804 | -0.26 | 0 | 0 | Structure | 0.85859 | 0 | 0.24931 | 10.5172 | -2.7345 | 0 | 0 | 0 | 0 | 0 | 0 | 0 | 0 | 0 | 0 | 0 | 0 | 0 | 0 | 2601.21 | 0 | 0 | 465 | 5.594 | 0 | 0 | 0 | 0
[20 empty] | 0 | 0 | 0 | 0 | in_floor | 0 |  | 0 | 0 | 0 | 0 | 0 | 0 |  |  | 0 | 0 | 0 | 0 | 0 | 0 | 0 | 0 | 0 | 0 | 0 | 0 | 0 | 0 | 0 | 0 | 0 | 0 | 0 | 0 | 0 | 0 | 0 | 0 | - | 0 | 0 | 0 | 0 | 0
[20 empty] | 0 | 0 | 0 | 0 | in_floor | 0 |  | 0 | 0 | 0 | 0 | 0 | 0 |  |  | 0 | 0 | 0 | 0 | 0 | 0 | 0 | 0 | 0 | 0 | 0 | 0 | 0 | 0 | 0 | 0 | 0 | 0 | 0 | 0 | 0 | 0 | 0 | 0 | - | 0 | 0 | 0 | 0 | 0
[20 empty] | 0 | 0 | 0 | 0 | in_floor | 0 |  | 0 | 0 | 0 | 0 | 0 | 0 |  |  | 0 | 0 | 0 | 0 | 0 | 0 | 0 | 0 | 0 | 0 | 0 | 0 | 0 | 0 | 0 | 0 | 0 | 0 | 0 | 0 | 0 | 0 | 0 | 0 | - | 0 | 0 | 0 | 0 | 0
[20 empty] | 0 | 0 | 0 | 0 | in_floor | 0 |  | 0 | 0 | 0 | 0 | 0 | 0 |  |  | 0 | 0 | 0 | 0 | 0 | 0 | 0 | 0 | 0 | 0 | 0 | 0 | 0 | 0 | 0 | 0 | 0 | 0 | 0 | 0 | 0 | 0 | 0 | 0 | - | 0 | 0 | 0 | 0 | 0
[20 empty] | 0 |  | 0 | 0 | in_floor | 0 |  | 0 | 0 | 0 | 0 | 0 | 0 |  |  | 0 | 0 | 0 | 0 | 0 | 0 | 0 | 0 | 0 | 0 | 0 | 0 | 0 | 0 | 0 | 0 | 0 | 0 | 0 | 0 | 0 | 0 | 0 | 0 | - | 0 | 0 | 0 |  | 0
[20 empty] | 0 |  |  | 0 | in_floor | 0 |  | 0 | 0 | 0 | 0 | 0 | 0 |  |  | 0 | 0 | 0 | 0 | 0 | 0 | 0 | 0 | 0 | 0 | 0 | 0 | 0 | 0 | 0 | 0 | 0 | 0 | 0 | 0 | 0 | 0 | 0 | 0 | - | 0 | 0 | 0
|  |  | Sous-sol | Dalle en béton 25cm (avec enduit intérieur) |  |  |  | m2 | 0 |  |  | 0 | 0 | 0 | 0 | 0 | 0 | 0 | 0 | 0 |  |  | 0 |  | 0 | 0 | 0 | 0 | 0 | 0 | 0 | 0
[6 empty] | Données écobilans dans la construction |  | 0 | 0 |  | 60 | 0 | 0 | 0 | 0 | 0 | 0 | 0 |  | Structure | 0 | 0 | 60 | ground | 0 |  | 0 | 0 | 0 | 0 | 0 | 0 |  |  |  | Structure | 0 | 0 | 0 | 0 | 0 | 0 | 0 | 0 | 0 | 0 | 0 | 0 | 0 | 0 | 0 | 0 | 0 | 0 | 0 | 0 | 0 | 0 | - | 0 | 0 | 0 | 0 | 0
[6 empty] | Données écobilans dans la construction |  | 0 | 0 |  | 60 | 0 | 0 | 0 | 0 | 0 | 0 | 0 |  | Structure | 0 | 0 | 60 | ground | 0 |  | 0 | 0 | 0 | 0 | 0 | 0 |  |  |  | Structure | 0 | 0 | 0 | 0 | 0 | 0 | 0 | 0 | 0 | 0 | 0 | 0 | 0 | 0 | 0 | 0 | 0 | 0 | 0 | 0 | 0 | 0 | - | 0 | 0 | 0 | 0 | 0
[6 empty] | Données écobilans dans la construction |  | 0 | 0 |  | 0 | 0 | 0 | 0 | 0 | 0 | 0 | 0 |  | 0 | 0 | 0 | 0 | ground | 0 |  | 0 | 0 | 0 | 0 | 0 | 0 |  |  |  | 0 | 0 | 0 | 0 | 0 | 0 | 0 | 0 | 0 | 0 | 0 | 0 | 0 | 0 | 0 | 0 | 0 | 0 | 0 | 0 | 0 | 0 | 0 | - | 0 | 0 | 0 | 0 | 0
[6 empty] | Données écobilans dans la construction |  | 0 | 0 |  | 0 | 0 | 0 | 0 | 0 | 0 | 0 | 0 |  | 0 | 0 | 0 | 0 | ground | 0 |  | 0 | 0 | 0 | 0 | 0 | 0 |  |  |  | 0 | 0 | 0 | 0 | 0 | 0 | 0 | 0 | 0 | 0 | 0 | 0 | 0 | 0 | 0 | 0 | 0 | 0 | 0 | 0 | 0 | 0 | 0 | - | 0 | 0 | 0 | 0 | 0
[6 empty] | Données écobilans dans la construction |  | 0 | 0 |  | 0 | 0 | 0 | 0 | 0 | 0 | 0 | 0 |  | 0 | 0 | 0 | 0 | ground | 0 |  | 0 | 0 | 0 | 0 | 0 | 0 |  |  |  | 0 | 0 | 0 | 0 | 0 | 0 | 0 | 0 | 0 | 0 | 0 | 0 | 0 | 0 | 0 | 0 | 0 | 0 | 0 | 0 | 0 | 0 | 0 | - | 0 | 0 | 0 | 0 | 0
[6 empty] | Données écobilans dans la construction |  | 0 | 0 |  | 0 | 0 | 0 | 0 | 0 | 0 | 0 | 0 |  | 0 | 0 | 0 | 0 | ground | 0 |  | 0 | 0 | 0 | 0 | 0 | 0 |  |  |  | 0 | 0 | 0 | 0 | 0 | 0 | 0 | 0 | 0 | 0 | 0 | 0 | 0 | 0 | 0 | 0 | 0 | 0 | 0 | 0 | 0 | 0 | 0 | - | 0 | 0 | 0 | 0 | 0
[6 empty] | Données écobilans dans la construction |  | 0 | 0 |  | 0 | 0 | 0 | 0 | 0 | 0 | 0 | 0 |  | 0 |  |  | 0 | ground | 0 |  | 0 | 0 | 0 | 0 | 0 | 0 |  |  |  | 0 | 0 | 0 | 0 | 0 | 0 | 0 | 0 | 0 | 0 | 0 | 0 | 0 | 0 | 0 | 0 | 0 | 0 | 0 | 0 | 0 | 0 | 0 | - | 0 | 0 | 0
[6 empty] | Données écobilans dans la construction |  | 0 | [11 empty] | 0 |  |  | 0 | ground | 0 |  | 0 | 0 | 0 | 0 | 0 | 0 |  |  |  | 0 | 0 | 0 | 0 | 0 | 0 | 0 | 0 | 0 | 0 | 0 | 0 | 0 | 0 | 0 | 0 | 0 | 0 | 0 | 0 | 0 | 0 | 0 | - | 0 | 0 | 0
|  | G02 / G04 | Revetements de sols et de plafonds | [8 empty] | 101.3922 | 36.6254 | 22.8827 | 39.2547 | 2.6293 | 0.41377 | 44.9485 | 0.2746 | 0 |  |  | 0 |  | 0 |  | 0 | 0 | 0 | 0 | 0 | 0
|  |  | Plancher sur sous-sol et extérieur (sous-structure) | Supports et revêtement de sol |  |  |  | m2 | 199.27 |  |  | 51.973 | 19.2219 | 12.6738 | 19.6496 | 0.42769 | 0.078697 | 22.9173 | 0.10115 | 0 |  |  | 0 | ground | 0 | 0 | 0 | 39.4528 | 26.0128 | 0.87782 | 0.16153 | 47.0375
|  |  |  | 70% | chape chaux-chanvre 60mm | Béton chaux-chanvre | 01.043 | kg | 7173.72 | 36 | 30 | 16.4197 | 5.6828 | 5.0514 | 5.6841 | 0.0012839 | 0.0026309 | 4.1739 |  | Revêtement | 5.0514 | 5.6841 | 30 | ground | autre |  | 36 | 11.664 | 10.368 | 0.0026352 | 0.0054 | 8.5668 |  |  | 4.1739 | Revêtement | 0 | 0 | 0 | 0 | 0 | 0 | 0 | 0 | 0 | 0 | 5.6828 | 5.6841 | 0.0012839 | 4.1739 | 0 | 0 | 0 | 0 | 0 | 0 | 0 | 7173.72 | 600 | 0 | 0 | 11.9562 | 5.0514 | 5.6841
|  |  |  | 70% | feuille anti-ruisselement | Données écobilans dans la construction |  | 0 | 0 |  | 30 | 0 | 0 | 0 | 0 | 0 | 0 | 0 |  | Revêtement | 0 | 0 | 30 | ground | 0 |  | 0 | 0 | 0 | 0 | 0 | 0 |  |  | 0 | Revêtement | 0 | 0 | 0 | 0 | 0 | 0 | 0 | 0 | 0 | 0 | 0 | 0 | 0 | 0 | 0 | 0 | 0 | 0 | 0 | 0 | 0 | 0 | - | 0 | 0 | 0 | 0 | 0
|  |  |  | 30% | isolation thermique GUTEX thermosafe homogen 0.038 40mm | GUTEX Pyroresist | 10.009.01 | kg | 1514.452 | 7.6 | 30 | 15.2264 | 5.7881 | 3.6061 | 5.8101 | 0.022022 | 0.01308 | 4.9306 |  | Revêtement | 3.6192 | 5.8101 | 30 | ground | vegetal_fiber |  | 7.6 | 11.88 | 7.4016 | 0.0452 | 0.026847 | 10.12 |  |  | 4.9306 | Revêtement | 0 | 0 | 0 | 0 | 0 | 0 | 0 | 0 | 0 | 0 | 5.7881 | 5.8101 | 0.022022 | 4.9306 | 0 | 0 | 0 | 0 | 0 | 0 | 0 | 1514.452 | 190 | 0 | 0 | 7.9708 | 3.6192 | 5.8101
|  |  |  | 30% | isolation phonique GUTEX thermofloor 0.04 30mm | GUTEX Pyroresist | 10.009.01 | kg | 1135.839 | 5.7 | 30 | 11.4198 | 4.3411 | 2.7046 | 4.3576 | 0.016517 | 0.00981 | 3.6979 |  | Revêtement | 2.7144 | 4.3576 | 30 | ground | vegetal_fiber |  | 5.7 | 8.91 | 5.5512 | 0.0339 | 0.020135 | 7.59 |  |  | 3.6979 | Revêtement | 0 | 0 | 0 | 0 | 0 | 0 | 0 | 0 | 0 | 0 | 4.3411 | 4.3576 | 0.016517 | 3.6979 | 0 | 0 | 0 | 0 | 0 | 0 | 0 | 1135.839 | 190 | 0 | 0 | 5.9781 | 2.7144 | 4.3576
[5 empty] | panneau en bois massif 27mm | Bois massif épicéa / sapin / mélèze, séché en cellule, raboté | 07.011 | kg | 2501.7 | 12.5543 | 30 | 2.394 | 0.82574 | 0.26301 | 1.0655 | 0.23977 | 0.044529 | 10.1149 | 0.10115 | Revêtement | 0.30767 | 1.0655 | 30 | ground | timber |  | 12.5543 | 1.6948 | 0.53984 | 0.49213 | 0.091395 | 20.7607 | 0.01 | 0.10115 | 10.1149 | Revêtement | 0 | 0 | 0 | 0 | 0 | 0 | 0 | 0 | 0 | 0 | 0.82574 | 1.0655 | 0.23977 | 10.1149 | 0.10115 | 0 | 0 | 0 | 0 | 0 | 0 | 2501.7 | 465 | 0 | 0 | 5.38 | 0.30767 | 1.0655
[5 empty] | Laine minérale 120+50 | Laine de verre | 10.001 | kg | 1016.277 | 5.1 | 30 | 6.5131 | 2.5842 | 1.0486 | 2.7323 | 0.14809 | 0.0086471 | 0 |  | Revêtement | 1.056 | 2.7323 | 30 | ground | mineral_fiber |  | 5.1 | 5.304 | 2.1522 | 0.30396 | 0.017748 | 0 |  |  | 0 | Insulation | 0 | 0 | 0 | 0 | 0 | 2.5842 | 2.7323 | 0.14809 | 0 | 0 | 0 | 0 | 0 | 0 | 0 | 0 | 0 | 0 | 0 | 0 | 1016.277 | 0 | 30 | 0 | 33.8759 | 0 | 1.056 | 2.7323
[20 empty] | 0 | 0 | 0 | 0 | ground | 0 |  | 0 | 0 | 0 | 0 | 0 | 0 |  |  | 0 | 0 | 0 | 0 | 0 | 0 | 0 | 0 | 0 | 0 | 0 | 0 | 0 | 0 | 0 | 0 | 0 | 0 | 0 | 0 | 0 | 0 | 0 | 0 | - | 0 | 0 | 0 | 0 | 0
|  |  | Isolant sur sous-sol (Plafond | Isolation contre non chauffé |  |  |  | m2 | 199.27 |  |  | 12.8252 | 4.8632 | 2.3678 | 5.2287 | 0.36552 | 0.038304 | 5.6197 | 0.056197 | 0 |  |  | 0 |  | 0 | 0 | 0 | 0 | 0 | 0 | 0 | 0
[5 empty] | isolation laine minérale 100mm 0.034 (80kg/m3) | Laine de roche | 10.008 | kg | 1594.16 | 8 | 30 | 11.4951 | 4.4044 | 2.2217 | 4.6367 | 0.2323 | 0.013564 | 0 |  | Revêtement | 2.2334 | 4.6367 | 30 | ground | mineral_fiber |  | 8 | 9.04 | 4.56 | 0.4768 | 0.02784 | 0 |  |  | 0 | Insulation | 0 | 0 | 0 | 0 | 0 | 4.4044 | 4.6367 | 0.2323 | 0 | 0 | 0 | 0 | 0 | 0 | 0 | 0 | 0 | 0 | 0 | 0 | 1594.16 | 0 | 80 | 0 | 19.927 | 0 | 2.2334 | 4.6367
[5 empty] | bardage bois 15mm | Bois massif épicéa / sapin / mélèze, séché en cellule, raboté | 07.011 | kg | 1389.9082 | 6.975 | 30 | 1.3301 | 0.45877 | 0.14613 | 0.59199 | 0.13321 | 0.02474 | 5.6197 | 0.056197 | Revêtement | 0.17093 | 0.59199 | 30 | ground | timber |  | 6.975 | 0.94163 | 0.29992 | 0.27342 | 0.050778 | 11.5343 | 0.01 | 0.056197 | 5.6197 | Revêtement | 0 | 0 | 0 | 0 | 0 | 0 | 0 | 0 | 0 | 0 | 0.45877 | 0.59199 | 0.13321 | 5.6197 | 0.056197 | 0 | 0 | 0 | 0 | 0 | 0 | 1389.9082 | 465 | 0 | 0 | 2.989 | 0.17093 | 0.59199
|  |  | Plancher intermédiaires (sous-structure) | Supports et revêtement de sol |  |  |  | m2 | 155.4 |  |  | 21.2388 | 6.8316 | 4.9583 | 8.1403 | 1.3086 | 0.24664 | 10.1745 | 0.055519 | 0 |  |  | 0 |  | 0 | 0 | 0 | 0 | 0 | 0 | 0 | 0
[5 empty] | chape chaux-chanvre 60mm | Béton chaux-chanvre | 01.043 | kg | 4475.52 | 36 | 30 | 10.2439 | 3.5454 | 3.1515 | 3.5462 | 0.000801 | 0.0016414 | 2.604 |  | Revêtement |  | 3.5462 | 30 | in_floor | autre |  | 28.8 | 9.3312 | 8.2944 | 0.0021082 | 0.00432 | 6.8534 |  |  | 2.604 | Revêtement | 0 | 0 | 0 | 0 | 0 | 0 | 0 | 0 | 0 | 0 | 3.5454 | 3.5462 | 0.000801 | 2.604 | 0 | 0 | 0 | 0 | 0 | 0 | 0 | 4475.52 | 600 | 0 | 0 | 7.4592 |  | 3.5462
[5 empty] | feuille anti-ruisselement | Données écobilans dans la construction |  | 0 | 0 |  | 30 | 0 | 0 | 0 | 0 | 0 | 0 | 0 |  | Revêtement | 0 | 0 | 30 | in_floor | 0 |  | 0 | 0 | 0 | 0 | 0 | 0 |  |  | 0 | Revêtement | 0 | 0 | 0 | 0 | 0 | 0 | 0 | 0 | 0 | 0 | 0 | 0 | 0 | 0 | 0 | 0 | 0 | 0 | 0 | 0 | 0 | 0 | - | 0 | 0 | 0 | 0 | 0
[5 empty] | isolation thermique GUTEX thermosafe homogen 0.038 40mm | GUTEX Pyroresist | 10.009.01 | kg | 354.312 | 7.6 | 30 | 3.5623 | 1.3541 | 0.84367 | 1.3593 | 0.0051521 | 0.0030601 | 1.1535 |  | Revêtement | 0.84673 | 1.3593 | 30 | in_floor | vegetal_fiber |  | 2.28 | 3.564 | 2.2205 | 0.01356 | 0.008054 | 3.036 |  |  | 1.1535 | Revêtement | 0 | 0 | 0 | 0 | 0 | 0 | 0 | 0 | 0 | 0 | 1.3541 | 1.3593 | 0.0051521 | 1.1535 | 0 | 0 | 0 | 0 | 0 | 0 | 0 | 354.312 | 190 | 0 | 0 | 1.8648 | 0.84673 | 1.3593
[5 empty] | isolation phonique GUTEX thermofloor 0.04 30mm | GUTEX Pyroresist | 10.009.01 | kg | 265.734 | 5.7 | 30 | 2.6717 | 1.0156 | 0.63275 | 1.0195 | 0.0038641 | 0.0022951 | 0.86515 |  | Revêtement | 0.63505 | 1.0195 | 30 | in_floor | vegetal_fiber |  | 1.71 | 2.673 | 1.6654 | 0.01017 | 0.0060405 | 2.277 |  |  | 0.86515 | Revêtement | 0 | 0 | 0 | 0 | 0 | 0 | 0 | 0 | 0 | 0 | 1.0156 | 1.0195 | 0.0038641 | 0.86515 | 0 | 0 | 0 | 0 | 0 | 0 | 0 | 265.734 | 190 | 0 | 0 | 1.3986 | 0.63505 | 1.0195
[5 empty] | panneau en bois massif 19mm | Bois massif épicéa / sapin / mélèze, séché en cellule, raboté | 07.011 | kg | 1373.145 | 8.8362 | 30 | 1.3141 | 0.45324 | 0.14436 | 0.58485 | 0.13161 | 0.024441 | 5.5519 | 0.055519 | Revêtement | 0.16887 | 0.58485 | 30 | in_floor | timber |  | 8.8362 | 1.1929 | 0.37996 | 0.34638 | 0.064328 | 14.6121 | 0.01 | 0.055519 | 5.5519 | Revêtement | 0 | 0 | 0 | 0 | 0 | 0 | 0 | 0 | 0 | 0 | 0.45324 | 0.58485 | 0.13161 | 5.5519 | 0.055519 | 0 | 0 | 0 | 0 | 0 | 0 | 1373.145 | 465 | 0 | 0 | 2.953 | 0.16887 | 0.58485
[5 empty] | granulés de Köhnke 120mm | Gravier concassé | 03.011 | kg | 37296 | 240 | 30 | 3.4469 | 0.46324 | 0.18602 | 1.6304 | 1.1672 | 0.2152 | 0 |  | Revêtement | 0.40032 | 1.6304 | 30 | in_floor | stone |  | 240 | 1.2192 | 0.4896 | 3.072 | 0.5664 | 0 |  |  | 0 | Revêtement | 0 | 0 | 0 | 0 | 0 | 0 | 0 | 0 | 0 | 0 | 0.46324 | 1.6304 | 1.1672 | 0 | 0 | 0 | 0 | 0 | 0 | 0 | 0 | 37296 | 2000 | 0 | 0 | 18.648 | 0.40032 | 1.6304
[20 empty] | 0 | 0 | 0 | 0 | in_floor | 0 |  | 0 | 0 | 0 | 0 | 0 | 0 |  |  | 0 | 0 | 0 | 0 | 0 | 0 | 0 | 0 | 0 | 0 | 0 | 0 | 0 | 0 | 0 | 0 | 0 | 0 | 0 | 0 | 0 | 0 | 0 | 0 | - | 0 | 0 | 0 | 0 | 0
|  |  | Revêtements | Supports et revêtement de sol |  |  |  | m2 |  |  |  | 15.3552 | 5.7087 | 2.8829 | 6.2362 | 0.5275 | 0.050131 | 6.237 | 0.061736 | 0 |  |  | 0 |  | 0 | 0 | 0 | 0 | 0 | 0 | 0 | 0
[5 empty] | Parquet chambre | Parquet, 2 plis, vitrifié d'usine, 11 mm | 11.018 | m2 | 256 | m2 | 30 | 11.915 | 4.6881 | 2.1156 | 4.8997 | 0.21156 | 0.027478 | 6.1736 | 0.061736 | Revêtement | 2.1406 | 4.8997 | 30 | floor | timber | 6.1 | 4.403 | 5.4063 | 2.4397 | 0.24397 | 0.031687 | 7.1193 | 0.01 | 0.061736 | 6.1736 | Revêtement | 0 | 0 | 0 | 0 | 0 | 0 | 0 | 0 | 0 | 0 | 4.6881 | 4.8997 | 0.21156 | 6.1736 | 0.061736 | 0 | 0 | 0 | 0 | 0 | 0 | 0 | 6.1 | 0 | 0 | 0 | 2.1406 | 4.8997
[5 empty] | Carrelage | Dalle en céramique/grès, 9 mm | 11.008 | m2 | 28 | m2 | 30 | 3.2244 | 0.96528 | 0.72567 | 1.2494 | 0.28411 | 0.0031423 | 0 |  | Revêtement | 0.73252 | 1.2494 | 30 | floor | stone | 18 | 1.421 | 1.1131 | 0.83683 | 0.32763 | 0.0036237 | 0 |  |  | 0 | Revêtement | 0 | 0 | 0 | 0 | 0 | 0 | 0 | 0 | 0 | 0 | 0.96528 | 1.2494 | 0.28411 | 0 | 0 | 0 | 0 | 0 | 0 | 0 | 0 | 0 | 18 | 0 | 0 | 0 | 0.73252 | 1.2494
[5 empty] | Moquette coco | Moquette en fibres naturelles | 11.026 | m2 | 7 | m2 | 30 | 0.21582 | 0.055281 | 0.041589 | 0.087115 | 0.031834 | 0.019511 | 0.063382 |  | Revêtement | 0.060929 | 0.087115 | 30 | floor | vegetal_fiber | 2.7 | 0.053289 | 0.063749 | 0.04796 | 0.03671 | 0.0225 | 0.073091 |  |  | 0.063382 | Revêtement | 0 | 0 | 0 | 0 | 0 | 0 | 0 | 0 | 0 | 0 | 0.055281 | 0.087115 | 0.031834 | 0.063382 | 0 | 0 | 0 | 0 | 0 | 0 | 0 | 0 | 2.7 | 0 | 0 | 0 | 0.060929 | 0.087115
[20 empty] | 0 | 0 | 0 | 0 | floor | 0 |  | 0 | 0 | 0 | 0 | 0 | 0 |  |  | 0 | 0 | 0 | 0 | 0 | 0 | 0 | 0 | 0 | 0 | 0 | 0 | 0 | 0 | 0 | 0 | 0 | 0 | 0 | 0 | 0 | 0 | 0 | 0 | 0 | 0 | 0 | 0 | 0 | 0
[20 empty] | 0 | 0 | 0 | 0 | floor | 0 |  | 0 | 0 | 0 | 0 | 0 | 0 |  |  | 0 | 0 | 0 | 0 | 0 | 0 | 0 | 0 | 0 | 0 | 0 | 0 | 0 | 0 | 0 | 0 | 0 | 0 | 0 | 0 | 0 | 0 | 0 | 0 | 0 | 0 | 0 | 0 | 0 | 0
[20 empty] | 0 | 0 | 0 | 0 | floor | 0 |  | 0 | 0 | 0 | 0 | 0 | 0 |  |  | 0 | 0 | 0 | 0 | 0 | 0 | 0 | 0 | 0 | 0 | 0 | 0 | 0 | 0 | 0 | 0 | 0 | 0 | 0 | 0 | 0 | 0 | 0 | 0 | 0 | 0 | 0 | 0 | 0 | 0
[20 empty] | 0 | 0 | 0 | 0 | floor | 0 |  | 0 | 0 | 0 | 0 | 0 | 0 |  |  | 0 | 0 | 0 | 0 | 0 | 0 | 0 | 0 | 0 | 0 | 0 | 0 | 0 | 0 | 0 | 0 | 0 | 0 | 0 | 0 | 0 | 0 | 0 | 0 | - | 0 | 0 | 0 | 0 | 0
|  | C04.08 | Balcons, avant-toits | [8 empty] | 1.0216 | 0.67854 | 0.1972 | 0 | 0.14581 | 0.025272 | 5.7336 | -0.40135 | 0 |  |  | 0 |  | 0 |  | 0 | 0 | 0 | 0 | 0 | 0
|  |  |  | Balcons y c. dispositifs antichute |  |  |  | m2 | 30 |  |  | 1.0216 | 0.67854 | 0.1972 | 0 | 0.14581 | 0.025272 | 5.7336 | -0.40135 | 0 |  |  | 0 | balcony | 0 | 0 | 0 | 9.2508 | 2.6886 | 1.9879 | 0.34454 | 78.168
[5 empty] | Structure bois avec pilliers bois | Bois massif de construction | 07.023 | kg | 780.44 | 26.0147 | 60 | 0.68202 | 0.4675 | 0.12998 | 0 | 0.084532 | 0.013891 | 3.1485 | -0.22039 | Structure | 0 | 0 | 60 | balcony | timber |  | 26.0147 | 6.3736 | 1.7721 | 1.1524 | 0.18939 | 42.9242 | -0.07 | 0 | 0 | Structure | 0.4675 | 0 | 0.084532 | 3.1485 | -0.22039 | 0 | 0 | 0 | 0 | 0 | 0 | 0 | 0 | 0 | 0 | 0 | 0 | 0 | 0 | 780.44 | 0 | 0 | 436 | 1.79 | 0 | 0 | 0 | 0
[20 empty] | Structure | 0 | 0 | 0 | balcony | 0 |  | 0 | 0 | 0 | 0 | 0 | 0 |  |  | 0 | 0 | 0 | 0 | 0 | 0 | 0 | 0 | 0 | 0 | 0 | 0 | 0 | 0 | 0 | 0 | 0 | 0 | 0 | 0 | 0 | 0 | 0 | 0 | - | 0 | 0 | 0 | 0 | 0
[20 empty] | Structure | 0 | 0 | 0 | balcony | 0 |  | 0 | 0 | 0 | 0 | 0 | 0 |  |  | 0 | 0 | 0 | 0 | 0 | 0 | 0 | 0 | 0 | 0 | 0 | 0 | 0 | 0 | 0 | 0 | 0 | 0 | 0 | 0 | 0 | 0 | 0 | 0 | - | 0 | 0 | 0 | 0 | 0
[20 empty] | Structure | 0 | 0 | 0 | balcony | 0 |  | 0 | 0 | 0 | 0 | 0 | 0 |  |  | 0 | 0 | 0 | 0 | 0 | 0 | 0 | 0 | 0 | 0 | 0 | 0 | 0 | 0 | 0 | 0 | 0 | 0 | 0 | 0 | 0 | 0 | 0 | 0 | - | 0 | 0 | 0 | 0 | 0
[20 empty] | Structure | 0 | 0 | 0 | balcony | 0 |  | 0 | 0 | 0 | 0 | 0 | 0 |  |  | 0 | 0 | 0 | 0 | 0 | 0 | 0 | 0 | 0 | 0 | 0 | 0 | 0 | 0 | 0 | 0 | 0 | 0 | 0 | 0 | 0 | 0 | 0 | 0 | - | 0 | 0 | 0 | 0 | 0
[20 empty] | Structure | 0 | 0 | 0 | balcony | 0 |  | 0 | 0 | 0 | 0 | 0 | 0 |  |  | 0 | 0 | 0 | 0 | 0 | 0 | 0 | 0 | 0 | 0 | 0 | 0 | 0 | 0 | 0 | 0 | 0 | 0 | 0 | 0 | 0 | 0 | 0 | 0 | - | 0 | 0 | 0 | 0 | 0 | #N/A
[5 empty] | Gardecorps? Structure bois + bardage bois | Bois massif épicéa / sapin / mélèze, séché en cellule, raboté | 07.011 | kg | 639.375 | 21.3125 | 60 | 0.33954 | 0.21104 | 0.06722 | 0 | 0.06128 | 0.011381 | 2.5851 | -0.18096 | Structure | 0 | 0 | 60 | balcony | timber |  | 21.3125 | 2.8772 | 0.91644 | 0.83545 | 0.15516 | 35.2438 | -0.07 | 0 | 0 | Structure | 0.21104 | 0 | 0.06128 | 2.5851 | -0.18096 | 0 | 0 | 0 | 0 | 0 | 0 | 0 | 0 | 0 | 0 | 0 | 0 | 0 | 0 | 639.375 | 0 | 0 | 465 | 1.375 | 0 | 0 | 0 | 0
[23 empty] | 0 | balcony | 0 |  | 0 | 0 | 0 | 0 | 0 | 0 |  |  | 0 | 0 | 0 | 0 | 0 | 0 | 0 | 0 | 0 | 0 | 0 | 0 | 0 | 0 | 0 | 0 | 0 | 0 | 0 | 0 | 0 | 0 | 0 | 0 | - | 0 | 0 | 0
|  | C04.02/06 | Escaliers | [8 empty] | 4.8083 | 3.6577 | 0.82376 | 0 | 0.32682 | 0.077713 | 0.57924 | -0.1506 |  |  |  | 0 |  | 0 |  | 0 | 0 | 0 | 0 | 0 | 0
|  |  |  | 0 |  |  |  | m2 | 16 |  |  | 4.8083 | 3.6577 | 0.82376 | 0 | 0.32682 | 0.077713 | 0.57924 | -0.1506 |  |  |  | 0 | stairs | 0 | 0 | 0 | 93.501 | 21.0573 | 8.3544 | 1.9865 | 14.8069
[5 empty] | Béton 260mm | Béton pour bâtiment (sans armature) | 1.002 | kg | 9568 | 598 | 60 | 2.861 | 2.0774 | 0.48659 | 0 | 0.2971 | 0.062695 | 0 |  | Structure |  |  | 60 | stairs | concrete |  | 598 | 53.1024 | 12.4384 | 7.5946 | 1.6026 | 0 |  |  | 0 | Structure | 2.0774 | 0 | 0.2971 | 0 | 0 | 0 | 0 | 0 | 0 | 0 | 0 | 0 | 0 | 0 | 0 | 0 | 0 | 0 | 0 | 9568 | 0 | 0 | 2300 | 4.16 | 0 | 0
[5 empty] | acier d'armature 90 kg/m3 | Acier d'armature | 06.003 | kg | 403.2 | 25.2 | 60 | 1.7778 | 1.4787 | 0.28687 | 0 | 0.012224 | 0 | 0 |  | Structure |  |  | 60 | stairs | metal |  | 25.2 | 37.8 | 7.3332 | 0.31248 | 0 | 0 |  |  | 0 | Structure | 1.4787 | 0 | 0.012224 | 0 | 0 | 0 | 0 | 0 | 0 | 0 | 0 | 0 | 0 | 0 | 0 | 0 | 0 | 0 | 0 | 403.2 | 0 | 0 | 7850 | 0.051363 | 0 | 0
|  |  | Escalier en bois |  | escalier bois intérieur | Bois lamellé-collé | 07.002 | kg | 144.87 | 9.0544 | 60 | 0.16945 | 0.10166 | 0.050297 | 0 | 0.017498 | 0.015018 | 0.57924 | -0.1506 |  |  |  | 60 | stairs | timber |  | 9.0544 | 2.5986 | 1.2857 | 0.44729 | 0.38391 | 14.8069 | -0.26 | 0 | 0 | Structure | 0.10166 | 0 | 0.017498 | 0.57924 | -0.1506 | 0 | 0 | 0 | 0 | 0 | 0 | 0 | 0 | 0 | 0 | 0 | 0 | 0 | 0 | 144.87 | 0 | 0 | 439 | 0.33 | 0 | 0
| Installations | D01 | Installation électriques | [8 empty] | 65.6278 | 22.6107 | 13.5664 | 26.0307 | 3.42 | 2.052 |  |  | 0 |  |  | 0 |  | 0 |  | 0 | 0 | 0 | 0 | 0 | 0
|  |  | Installation électriques | Habitation |  | Installations électriques, habitation | 34.001 | m2 | 409 | 1 | 30 | 31.618 | 9.53 | 5.718 | 12.95 | 3.42 | 2.052 |  |  | Installation | 7.77 | 12.95 | 30 | era | equipment | 0 | 0 | 9.53 | 5.718 | 3.42 | 2.052 | 0 |  |  |  | Installation | 0 | 0 | 0 | 0 | 0 | 0 | 0 | 0 | 0 | 0 | 0 | 0 | 0 | 0 | 0 | 9.53 | 12.95 | 3.42 | 0 | 0 | 0 | 0 | - | 0 | 0 | 0 | 7.77 | 12.95
|  |  | Installation photovoltaique (1 m2 = 0.14 kWp) | Installation photovoltaique (1 m2 = 0.14 kWp) |  | Installations photovoltaïques 1 | 34.024 | kWp | 5 | 1 | 30 | 34.0098 | 13.0807 | 7.8484 | 13.0807 | 0 | 0 |  |  | Installation | 7.8484 | 13.0807 | 30 | era | equipment | 0 | 0 | 13.0807 | 7.8484 | 0 | 0 | 0 |  |  |  | Installation | 0 | 0 | 0 | 0 | 0 | 0 | 0 | 0 | 0 | 0 | 0 | 0 | 0 | 0 | 0 | 13.0807 | 13.0807 | 0 | 0 | 0 | 0 | 0 | - | 0 | 0 | 0 | 7.8484 | 13.0807
|  | D05 | Installlations techniques de chauffage | [8 empty] | 59.6615 | 20.8022 | 12.4813 | 21.5061 | 4.8719 | 2.9232 |  |  | 0 | 0 |  | 0 |  | 0 |  | 0 | 0 | 0 | 0 | 0 | 0 | [30 empty] | 0
|  |  | Production de chaleur | Production de chaleur |  | Pompe à chaleur saumure-eau 7 kW | 31.017 | m2 | 1 | 1 | 20 | 10.2286 | 2.3594 | 1.4156 | 5.8753 | 0.57824 | 0.34694 |  |  | Installation | 3.5252 | 5.8753 | 20 | era | equipment | 0 | 0 | 2.3594 | 1.4156 | 0.57824 | 0.34694 | 0 |  |  |  | Installation | 0 | 0 | 0 | 0 | 0 | 0 | 0 | 0 | 0 | 0 | 0 | 0 | 0 | 0 | 0 | 2.3594 | 5.8753 | 0.57824 | 0 | 0 | 0 | 0 | - | 0 | 0 | 0 | 3.5252 | 5.8753
|  |  | Distribution et émission de chaleur | Distribution et émissions de chaleur habitation | Distribution | Distribution de chaleur, bâtiment d'habitation | 31.021 | m2 | 409 | 1 | 30 | 8.592 | 2.77 | 1.662 | 3.465 | 0.695 | 0.417 |  |  | Installation | 2.079 | 3.465 | 30 | era | equipment | 0 | 0 | 2.77 | 1.662 | 0.695 | 0.417 | 0 |  |  |  | Installation | 0 | 0 | 0 | 0 | 0 | 0 | 0 | 0 | 0 | 0 | 0 | 0 | 0 | 0 | 0 | 2.77 | 3.465 | 0.695 | 0 | 0 | 0 | 0 | - | 0 | 0 | 0 | 2.079 | 3.465
[5 empty] | Emissions | Diffusion de chaleur par le biais du chauffage au sol | 31.024 | m2 | 409 | 1 | 30 | 11.932 | 3.02 | 1.812 | 5.06 | 2.04 | 1.224 |  |  | Installation | 3.036 | 5.06 | 30 | era | equipment | 0 | 0 | 3.02 | 1.812 | 2.04 | 1.224 | 0 |  |  |  | Installation | 0 | 0 | 0 | 0 | 0 | 0 | 0 | 0 | 0 | 0 | 0 | 0 | 0 | 0 | 0 | 3.02 | 5.06 | 2.04 | 0 | 0 | 0 | 0 | - | 0 | 0 | 0 | 3.036 | 5.06
|  |  | Sondes géothermiques | Sondes géothermiques |  | Sondes géothermiques, pour la pompe à chaleur saumure-eau | 31.016 | m | 250 | 1 | 40 | 28.9089 | 12.6528 | 7.5917 | 7.1057 | 1.5587 | 0.93521 |  |  | Installation | 0 |  | 40 | era | equipment | 0 | 0 | 12.6528 | 7.5917 | 1.5587 | 0.93521 | 0 |  |  |  | Installation | 0 | 0 | 0 | 0 | 0 | 0 | 0 | 0 | 0 | 0 | 0 | 0 | 0 | 0 | 0 | 12.6528 | 7.1057 | 1.5587 | 0 | 0 | 0 | 0 | - | 0 | 0 | 0 | 0
|  |  | Capteurs solaires | Capteurs solaires |  |  | 31.009 | m2 | 0 | 0 | 30 | 0 | 0 | 0 | 0 | 0 | 0 |  |  | Revêtement | 0 |  | 30 | era | equipment | 0 | 0 | 0 | 0 | 0 | 0 | 0 |  |  |  | Installation | 0 | 0 | 0 | 0 | 0 | 0 | 0 | 0 | 0 | 0 | 0 | 0 | 0 | 0 | 0 | 0 | 0 | 0 | 0 | 0 | 0 | 0 | - | 0 | 0 | 0 | 0
|  | D07 | Installations de ventilation et de conditionnement d'air | [8 empty] | 45.878 | 17.32 | 10.392 | 17.743 | 0.423 | 0.2538 |  |  | 0 | 0 |  | 0 |  | 0 |  | 0 | 0 | 0 | 0 | 0 | 0 | [30 empty] | 0
|  |  | Extraction mécanique cuisine et salle de bain | Extraction mécanique cuisine et salle de bain |  | Évacuation d'air cuisine et salle de bain | 32.003 | m2 | 409 | 1 | 30 | 9.402 | 3.52 | 2.112 | 3.645 | 0.125 | 0.075 |  |  | Installation | 2.187 | 3.645 | 30 | era | equipment | 0 | 0 | 3.52 | 2.112 | 0.125 | 0.075 | 0 |  |  |  | Installation | 0 | 0 | 0 | 0 | 0 | 0 | 0 | 0 | 0 | 0 | 0 | 0 | 0 | 0 | 0 | 3.52 | 3.645 | 0.125 | 0 | 0 | 0 | 0 | - | 0 | 0 | 0 | 2.187 | 3.645
|  |  | Installation de ventilation | Installations de ventilation habitation | simple flux | Ventilation habitation, canaux en tôle, évacuation d'air (cuisine) | 32.001 | m2 | 409 | 1 | 30 | 36.476 | 13.8 | 8.28 | 14.098 | 0.298 | 0.1788 |  |  | Installation | 8.4588 | 14.098 | 30 | era | equipment | 0 | 0 | 13.8 | 8.28 | 0.298 | 0.1788 | 0 |  |  |  | Installation | 0 | 0 | 0 | 0 | 0 | 0 | 0 | 0 | 0 | 0 | 0 | 0 | 0 | 0 | 0 | 13.8 | 14.098 | 0.298 | 0 | 0 | 0 | 0 | - | 0 | 0 | 0 | 8.4588 | 14.098
|  | D08 | Installations techniques de distribution d'eau | [8 empty] | 31.68 | 11 | 6.6 | 12.54 | 1.54 | 0.924 |  |  | 0 | 0 |  | 0 |  | 0 |  | 0 | 0 | 0 | 0 | 0 | 0 | [30 empty] | 0
|  |  | Installation sanitaire | Installation sanitaire habitation |  | Habitation, appareils et conduites compris | 33.003 | m2 | 409 | 1 | 30 | 31.68 | 11 | 6.6 | 12.54 | 1.54 | 0.924 |  |  | Installation | 7.524 | 12.54 | 30 | era | equipment | 0 | 0 | 11 | 6.6 | 1.54 | 0.924 | 0 |  |  |  | Installation | 0 | 0 | 0 | 0 | 0 | 0 | 0 | 0 | 0 | 0 | 0 | 0 | 0 | 0 | 0 | 11 | 12.54 | 1.54 | 0 | 0 | 0 | 0 | - | 0 | 0 | 0 | 7.524 | 12.54
[12 empty] | 600.3205 | 253.5747 | 123.8079 | 184.414 | 45.5859 | 29.5365 | -380.2439 | -65.1197 |  | 100.3539 | 159.2141 | [11 empty] | -38.2814 | -272.8296 |  | 92.9756 | 0 | 16.0965 | -104.0997 | -25.9765 | 22.2617 | 21.3276 | 0.57239 | -189.5546 | -38.7692 | 66.6045 | 85.2666 | 18.6621 | -86.5896 | -0.37403 | 71.7329 | 77.8197 | 10.2549 |  | 289635.4115 | 59792.498 | 107048.9156 |  | 187.3118 | 312.4175 | 117.6756 | 100.3539 | 159.2141
[19 empty] | From this column do the sum | [17 empty] | 109.0721 |  |  |  |  | 44.1617 |  |  |  |  | 170.5332 |  |  |  |  | 159.8076
[12 empty] | 10.0053 | 607.3826 | 383.3444 |  |  |  | 0 | 0 | [17 empty] | 483.5746
[13 empty] | -7.0621 | 216.9761 | [22 empty] | 116.7458

## List of materials_en (hidden)
kgCO2eq/m2.y | Liste unique matériaux | kg
0
1.1522 | Excavations mécaniques, en moyenne | 672.44
7.2718 | Fondations profondes, pieu en béton préfabriqué | 56.5
2.7539 | Chape de ciment, 85 mm | 9324
46.8611 | Béton pour bâtiment (sans armature) | 168840.7 | 73.409
30.2576 | Acier d'armature | 7387.4775
2.0864 | Béton maigre (sans armature) | 13545
2.9785 | Gravier rond | 69640.8
31.6461 | Lé d'étanchéité bitumineux | 2043.9848
4.8851 | Voile de polyéthylène (PE) | 163.08
25.2292 | Bois massif de construction | 24131.292
16.9651 | Laine de roche | 2714.16
10.1139 | Bois massif épicéa / sapin / mélèze, séché en cellule, raboté | 13847.7419
0 | Données écobilans dans la construction | 0
5.9114 | Enduit à la chaux grasse | 1656.234
34.7198 | Botte de paille pour la construction | 54366.061
1.546 | Enduit de glaise | 8148.312
15.3759 | Cadre de fenêtre en bois | 50.52
14.6562 | Triple vitrage, U<0.6 W/m2K, épaisseur 40 mm 3 | 39.4056
10.3481 | Portes extérieures aluminium, avec panneau | 9.49
9.2556 | Porte intérieure, porte fonctionnelle, bois, cadre en bois | 34
4.7155 | Barrière de vapeur PE | 246
10.5 | Lé d'étanchéité polyoléfine (FPO) | 332.908
1.6435 | Sable | 20500
3.1237 | Feuille de polyéthylène (PE) | 96.35
3.7532 | Gramitherm | 1968
2.002 | Panneau de fibres mou | 848
5.9933 | Pierres de chanvre, Schönthaler AG | 3300
6.6997 | Dalle en pierre naturelle rectifiée, Suisse, 15 mm | 88.8
26.6636 | Béton chaux-chanvre | 11649.24
32.8801 | GUTEX Pyroresist | 3270.337
6.5131 | Laine de verre | 1016.277
3.4469 | Gravier concassé | 37296
11.915 | Parquet, 2 plis, vitrifié d'usine, 11 mm | 256
3.2244 | Dalle en céramique/grès, 9 mm | 28
0.21582 | Moquette en fibres naturelles | 7
0.16945 | Bois lamellé-collé | 144.87
31.618 | Installations électriques, habitation | 409
34.0098 | Installations photovoltaïques 1 | 5
10.2286 | Pompe à chaleur saumure-eau 7 kW | 1
8.592 | Distribution de chaleur, bâtiment d'habitation | 409
11.932 | Diffusion de chaleur par le biais du chauffage au sol | 409
28.9089 | Sondes géothermiques, pour la pompe à chaleur saumure-eau | 250
9.402 | Évacuation d'air cuisine et salle de bain | 409
0
298.1713 | Structure
243.0319 | Revêtement
150.7549 | Insulation

## Graphes (hidden)
| Kybourg | [30 empty] | Targets
[32 empty] | Transformation |  | 60
[26 empty] | Bio |  |  | Bio GWP_bio |  |  | SIA390 limit | 5 | 300
|  | Standard |  |  |  | Bio |  | Realistic |  |  |  | Bio |  | Advanced |  |  |  | Bio |  |  |  |  | Standard | Réaliste | Engagé | Standard | Réaliste | Engagé |  |  |  | SIA390 target | 5 | 300
Preparatory works and underground construction | Preparatory works | 6.8515 | 6.8515 | 0 | 0 | 0 | 0 | 6.8515 | 6.8515 | 0 | 0 | 0 | 0 | 8.424 | 5.265 | 0 | 0 | 0 | 0 | 0.7632% | 0.8426% | 1.403% | 0.11419 | 0.11419 | 0.1404 | 0 | 0 | 0 | 0 | 0 | 0 | Budget
| Foundations and ground slab | 0 | 30.9978 | 0 | 5.0549 | 0 | 0 | 34.1421 | 29.3646 | 0 | 4.7775 | 0 | 0 | 37.0169 | 32.0169 | 0 | 5 | 0 | 0 | 0% | 4.199% | 6.166% | 0 | 0.56903 | 0.61695 | 0 | 0 | 0 | 0 | 0 | 0 | 2025 |  | 287
| External underground walls | 0 | 46.993 | 0 | 10.277 | 0 | 0 | 58.6203 | 39.821 | 0 | 7.0442 | 4.1194 | -0.91265 | 49.3482 | 34.1171 | 0 | 6.3156 | 5.7784 | -1.5024 | 0% | 7.209% | 8.22% | 0 | 0.97701 | 0.82247 | 0 | -0.068657 | -0.096307 | 0 | -0.015211 | -0.02504 | 2030 |  | 204.4
| Underground roof | 0 | 0 | 0 | 0 | 0 | 0 | 0 | 0 | 0 | 0 | 0 | 0 | 0 | 0 | 0 | 0 | 0 | 0 | 0% | 0% | 0% | 0 | 0 | 0 | 0 | 0 | 0 | 0 | 0 | 0 | 2040 |  | 105.5
Above-ground envelope | External above ground walls | 84.668 | 62.5902 | 2.2153 | 5.3907 | 0.48429 | 0.0048429 | 36.5062 | 14.604 | 11.2754 | 1.5966 | 33.0611 | -5.0857 | 4.6455 | 3.5619 | 0 | 0.30914 | 0 | 0 | 9.431% | 4.49% | 0.7738% | 1.4111 | 0.60844 | 0.077426 | -0.0080716 | -0.55102 | 0 | 8.0716e-05 | -0.084762 | 0 | 2050 |  | 49.4
| Facade finishing | 78.4984 | 23.2131 | 34.2049 | 10.9918 | 0 | 0 | 63.643 | 23.7754 | 27.4179 | 3.6425 | 73.3174 | 0.73317 | 38.7248 | 14.0066 | 14.1611 | 0.15453 | 159.0021 | -33.2252 | 8.744% | 7.827% | 6.451% | 1.3083 | 1.0607 | 0.64541 | 0 | -1.222 | -2.65 | 0 | 0.01222 | -0.55375
| Windows and doors | 86.8459 | 29.8013 | 32.8658 | 3.0645 | 5.7821 | 0.057821 | 88.8559 | 30.5462 | 33.1936 | 2.6473 | 8.886 | 0.08886 | 50.2428 | 17.333 | 19.4746 | 2.1416 | 11.2345 | 0.11235 | 9.674% | 10.93% | 8.369% | 1.4474 | 1.4809 | 0.83738 | -0.096369 | -0.1481 | -0.18724 | 0.00096369 | 0.001481 | 0.0018724 | Minergie
| Roof [structure] | 55.4076 | 40.1703 | 2.278 | 3.721 | 0.25268 | 0.0025268 | 22.2554 | 13.0884 | 0.52978 | 2.1486 | 66.7873 | -17.3647 | 18.0155 | 6.2532 | 3.6855 | 4.7828 | 28.9099 | -7.5166 | 6.172% | 2.737% | 3.001% | 0.92346 | 0.37092 | 0.30026 | -0.0042113 | -1.1131 | -0.48183 | 4.2113e-05 | -0.28941 | -0.12528
| Roof external finishing | 88.3063 | 19.7984 | 38.9189 | 19.1205 | 0 | 0 | 97.0435 | 22.6498 | 42.8229 | 20.1731 | 0 | 0 | 54.6836 | 12.3414 | 23.3886 | 11.0472 | 50.8567 | -4.4459 | 9.836% | 11.93% | 9.109% | 1.4718 | 1.6174 | 0.91139 | 0 | 0 | -0.84761 | 0 | 0 | -0.074099
Internal elements and balconies | Internal walls and finishings | 80.4695 | 48.0645 | 13.4206 | 4.366 | 0.84989 | 0.0084989 | 44.8418 | 15.8105 | 15.2221 | 1.7131 | 13.8519 | -2.2979 | 18.3218 | 8.6512 | 6.6297 | 1.0581 | 19.0746 | -4.1917 | 8.963% | 5.515% | 3.052% | 1.3412 | 0.74736 | 0.30536 | -0.014165 | -0.23087 | -0.31791 | 0.00014165 | -0.038298 | -0.069862
| Internal slabs | 93.8954 | 70.718 | 1.0411 | 6.2997 | 0.2276 | 0.002276 | 32.7104 | 19.6235 | 0 | 3.3777 | 111.8152 | -29.0719 | 10.8279 | 7.3339 | 0 | 1.4201 | 54.1262 | -14.0728 | 10.46% | 4.023% | 1.804% | 1.5649 | 0.54517 | 0.18046 | -0.0037934 | -1.8636 | -0.9021 | 3.7934e-05 | -0.48453 | -0.23455
| Floor finishings | 87.3228 | 31.3571 | 36.8452 | 5.4881 | 3.1634 | 0.031634 | 80.4485 | 29.6874 | 34.5846 | 4.8972 | 10.9833 | 0.10983 | 101.3922 | 36.6254 | 39.2547 | 2.6293 | 44.9485 | 0.2746 | 9.727% | 9.894% | 16.89% | 1.4554 | 1.3408 | 1.6899 | -0.052723 | -0.18306 | -0.74914 | 0.00052723 | 0.0018306 | 0.0045767 |  | Limite |  | Cible
| Balconies | 19.2236 | 12.9241 | 1.4529 | 1.6208 | 1.6698 | -0.11689 | 32.0139 | 16.1928 | 8.5178 | 1.3057 | 3.6734 | -0.25714 | 1.0216 | 0.67854 | 0 | 0.14581 | 5.7336 | -0.40135 | 2.141% | 3.937% | 0.1702% | 0.32039 | 0.53357 | 0.017026 | -0.027831 | -0.061223 | -0.09556 | -0.0019482 | -0.0042856 | -0.0066892
| Stairs | 6.3582 | 4.8741 | 0 | 0.42397 | 0 | 0 | 5.2724 | 4.0108 | 0 | 0.35836 | 0.63515 | -0.16514 | 4.8083 | 3.6577 | 0 | 0.32682 | 0.57924 | -0.1506 | 0.7082% | 0.6484% | 0.801% | 0.10597 | 0.087873 | 0.080139 | 0 | -0.010586 | -0.0096541 | 0 | -0.0027523 | -0.0025101
Installations | Installations | 209.9071 | 74.4443 | 80.3351 | 10.4612 | 0 | 0 | 209.9071 | 74.4443 | 80.3351 | 10.4612 | 0 | 0 | 202.8473 | 71.7329 | 77.8197 | 10.2549 | 0 | 0 | 23.38% | 25.82% | 33.79% | 3.4985 | 3.4985 | 3.3808 | 0 | 0 | 0 | 0 | 0 | 0 | SIA390 | SIA 390 Neuf- Limite | SIA 390 Transf- Limite | SIA 390 Neuf- Cible | SIA 390 Transf- Cible
| Contenu carbone biogène | -12.4298 | [5 empty] | -327.1302 | [5 empty] | -380.2439 | [5 empty] | -1.385% | -40.23% | -63.34% | -0.20716 | -5.4522 | -6.3374 | -0.20716 | -5.4522 | -6.3374 | -0.00015483 | -0.90372 | -1.0853 | Construction | 9 | 5 | 7 | 5
| GWPbio | [30 empty] | Exploitation | 2 | 4 | 0 | 2
| Sum | 897.7543 | [5 empty] | 813.1119 | [5 empty] | 600.3205 | [6 empty] | 9.428% | 33.13% |  |  |  |  | 2532% | 2959% | -99.93% | -83.42% | -82.87% | Minergie ECO | 10 |  | 8
| Net-GWP (-1) | [30 empty] | PV | 0 |  | 0
| Net-GWPbio | [30 empty] | Solaire | 0 |  | 0
| SIA 390 limite | 540 | [5 empty] | 540 | [5 empty] | 540 | [8 empty] | 9 | 9 | 9 | [6 empty] | Sondes | 0.3 |  | 0.3
| SIA 390 cible | 420 | [5 empty] | 420 | [5 empty] | 420 | [8 empty] | 7 | 7 | 7 | [6 empty] | Somme
[33 empty] | Minergie ECO Neuf - Limite |  | Minergie ECO Neuf - Cible
[32 empty] | Murs ext. |  | 1.57 |  | 0.78
| GWPbio | -0.0092899 | [5 empty] | -54.2233 | [5 empty] | -65.1197 | [17 empty] | Toiture |  | 1.93 |  | 1.18
| Net-GWPbio | 897.745 | [5 empty] | 758.8885 | [5 empty] | 535.2007 | [17 empty] | Dalle contre terre |  | 2.35 |  | 1.43
[32 empty] | Fenêtres |  | 4.34 |  | 3
[32 empty] | Constructions int. |  | 0.78 |  | 0.39
0/0 | Phase A | 502.7976 | [5 empty] | 340.4702 | [5 empty] | 253.5747 | [8 empty] | 8.38 | 5.6745 | 4.2262 | [6 empty] | PV |  | 13.3
GWPbio | Phase B | 243.5777 | [5 empty] | 253.8992 | [5 empty] | 184.414 | [8 empty] | 4.0596 | 4.2317 | 3.0736 | [6 empty] | Solaire |  | 5.2
-1/+1 | Phase C | 86.2802 | [5 empty] | 64.143 | [5 empty] | 45.5859 | [8 empty] | 1.438 | 1.0691 | 0.75977
-1/+0 | [31 empty] | Référence à bâtiment moyen multi-logement:
| Phase A GWPbio | 490.3678 | [5 empty] | 13.34 | [5 empty] | -126.6692 | [8 empty] | 8.1728 | 0.22233 | -2.1112 | [6 empty] | SRE | 170 | Minergie ECO Transf. - Limite |  | Minergie ECO Transf. - Cible
| Phase A (-1) | 490.3678 | [5 empty] | 13.34 | [5 empty] | -126.6692 | [8 empty] | 8.1728 | 0.22233 | -2.1112 | [6 empty] | Murs ext. | 139 | 1.2837 |  | 0.63776
| Phase B GWPbio | 243.5684 | [5 empty] | 254.4236 | [5 empty] | -38.2814 | [8 empty] | 4.0595 | 4.2404 | -0.63802
| Phase B (-1/+1) | 243.5777 | [5 empty] | 253.8992 | [5 empty] | 184.414 | [8 empty] | 4.0596 | 4.2317 | 3.0736
| Phase B (-1/+0) | 231.1479 | [5 empty] | 139.0878 | [5 empty] | -88.4157 | [8 empty] | 3.8525 | 2.3181 | -1.4736
| Phase C GWPbio | 86.2709 | [5 empty] | 9.9197 | [5 empty] | -19.5338 | [8 empty] | 1.4378 | 0.16533 | -0.32556
| Phase C (-1/+1) | 98.71 | [5 empty] | 391.2732 | [5 empty] | 425.8298 | [8 empty] | 1.6452 | 6.5212 | 7.0972
| Phase C (-1/+0) | 86.2802 | [5 empty] | 64.143 | [5 empty] | 45.5859 | [8 empty] | 1.438 | 1.0691 | 0.75977
| Cumulative 0/0 | 832.6555 | [5 empty] | 658.5124 | [5 empty] | 483.5746 | [8 empty] | 13.8776 | 10.9752 | 8.0596
| Cumulative GWPbio | 820.2071 | [5 empty] | 277.6833 | [5 empty] | -184.4843 | [8 empty] | 13.6701 | 4.6281 | -3.0747
| Cumulative -1/+1 | 832.6555 | [5 empty] | 658.5124 | [5 empty] | 483.5746 | [8 empty] | 13.8776 | 10.9752 | 8.0596
| Cumulative -1/0 | 807.7959 | [5 empty] | 216.5708 | [5 empty] | -169.4989 | [8 empty] | 13.4633 | 3.6095 | -2.825
| Occurrence of emissions | Cumulative | [5 empty] | Bio | [23 empty] | Toiture | 187 | 2.123 |  | 1.298
2023 | 20.8022 | 20.8022 | [5 empty] | 0 | [5 empty] | 0 | [5 empty] | 20.8022 | [11 empty] | Dalle contre terre | 51 | 0.705 |  | 0.429
2024 | 5 | 25.8022 | [29 empty] | Fenêtres | 36 | 0.91906 |  | 0.63529
2025 | 5 | 30.8022 | [29 empty] | Constructions int. | 0 | 0 |  | 0
2026 | 5 | 35.8022 | [29 empty] | Ventilation |  | 0.41 |  | 0.41
2027 | 5 | 40.8022 | [29 empty] | Sanitaires |  | 0.38 |  | 0.38
2028 | 5 | 45.8022 | [29 empty] | Electriques |  | 0.42 |  | 0.42
2029 | 5 | 50.8022 | [29 empty] | Production de chaleur |  | 0.04 |  | 0.04
2030 | 5 | 55.8022 | [29 empty] | Distribution de chaleur |  | 0.25 |  | 0.25
2031 | 5 | 60.8022 | [29 empty] | Diffusion de chaleur |  | 0.18 |  | 0.18
2032 | 5 | 65.8022 | [29 empty] | PV | 0 | 0 |  | 0
2033 | 5 | 70.8022 | [29 empty] | Solaire | 0 | 0 |  | 0
2034 | 5 | 75.8022 | [29 empty] | Sondes |  | 0.3 |  | 0.3
2035 | 5 | 80.8022
2036 | 5 | 85.8022 | [29 empty] | Somme transformations |  | 7.0108 |  | 4.9801
2037 | 5 | 90.8022
2038 | 5 | 95.8022 | [31 empty] | 420.6459 |  | 298.8035
2039 | 5 | 100.8022
2040 | 5 | 105.8022
2041 | 5 | 110.8022
2042 | 5 | 115.8022
2043 | 5 | 120.8022
2044 | 5 | 125.8022
2045 | 5 | 130.8022
2046 | 5 | 135.8022
2047 | 5 | 140.8022
2048 | 5 | 145.8022
2049 | 5 | 150.8022
2050 | 5 | 155.8022
2051 | 5 | 160.8022
2052 | 5 | 165.8022
2053 | 21.5061 | 187.3083 | [11 empty] | 165.8022 | [5 empty] | 21.5061
2054 | 5 | 192.3083
2055 | 5 | 197.3083
2056 | 5 | 202.3083
2057 | 5 | 207.3083
2058 | 5 | 212.3083
2059 | 5 | 217.3083
2060 | 5 | 222.3083
2061 | 5 | 227.3083
2062 | 5 | 232.3083
2063 | 5 | 237.3083
2064 | 5 | 242.3083
2065 | 5 | 247.3083
2066 | 5 | 252.3083
2067 | 5 | 257.3083
2068 | 5 | 262.3083
2069 | 5 | 267.3083
2070 | 5 | 272.3083
2071 | 5 | 277.3083
2072 | 5 | 282.3083
2073 | 5 | 287.3083
2074 | 5 | 292.3083
2075 | 5 | 297.3083
2076 | 5 | 302.3083
2077 | 5 | 307.3083
2078 | 5 | 312.3083
2079 | 5 | 317.3083
2080 | 5 | 322.3083
2081 | 5 | 327.3083
2082 | 5 | 332.3083
2083 | 4.8719 | 337.1802 | [5 empty] | 0 | [5 empty] | 337.1802 | [5 empty] | 4.8719

## Component level (hidden)
Intermediate slab | Standard |  | Realistic |  | Advanced |  |  | Standard |  | Realistic |  | Advanced
[7 empty] | Structure | 91.1958 | 0 | 32.7104 | -111.8152 | 10.8279 | -43.609
Dalle béton 250mm | 57.8285 | 0 |  |  |  |  | Insulation | 26.84 | 0 | 30.7687 | 0 | 50.8883 | 0
acier d'armature 90 kg/m3 | 33.3674 | 0 |  |  |  |  | Finishing | 63.1823 | -3.391 | 50.6628 | -10.9833 | 50.5039 | -6.237
Plâtre 10mm | 2.6995 | -0.2276
chape ciment 80mm | 29.2011 | 0 | 30.8072 | 0
isolation EPS 150 Sol 20mm 0.033 25kg/m3 | 6.3705 | 0
isolation phonique Roll EPS-T 20mm 0.039 15kg/m3 | 2.7762 | 0
isolation laine minérale 180mm 0.034 (80kg/m3) | 17.6933 | 0
Crépis 10mm | 3.9863 | 0
Parquet chambre | 5.9711 | -3.0939 | 11.7891 | -6.1084 | 11.915 | -6.1736
Carrelage | 21.0877 | 0 | 6.6925 | 0 | 3.2244 | 0
Moquette coco | 0.23665 | -0.0695 | 0.23665 | -0.0695 | 0.21582 | -0.063382
dalle massive BLC 180mm |  |  | 32.7104 | -111.8152
feuille anti-ruisselement |  |  | 0 | 0 | 0
isolation thermique minéral 0.032 20mm |  |  | 3.6898 | 0
isolation phonique minéral 0.033 20mm |  |  | 3.6898 | 0
isolation thermique PIR ALU 0.022 60mm |  |  | 13.5594 | 0
isolation laine minérale 100mm 0.034 (80kg/m3) |  |  | 9.8296 | 0
bardage bois 15mm |  |  | 1.1374 | -4.8055
granulés de Köhnke 60mm |  |  | 0 | 0 | 3.4469 | 0
Poutre bois (120x80) |  |  |  |  | 9.4465 | -43.609
panneau en bois massif 36mm |  |  |  |  | 1.3814
chape chaux-chanvre 60mm |  |  |  |  | 26.6636
isolation thermique GUTEX thermosafe homogen 0.038 40mm |  |  |  |  | 18.7886
isolation phonique GUTEX thermofloor 0.04 30mm |  |  |  |  | 14.0915
panneau en bois massif 27mm |  |  |  |  | 3.7081
Laine minérale 120+50 |  |  |  |  | 18.0082
bardage bois 15mm |  |  |  |  | 1.3301
External walls | Standard |  | Realistic |  | Advanced |  |  | Standard |  | Realistic |  | Advanced
[7 empty] | Structure | 78.9239 | 0 | 6.7696 | -20.0605 | 4.6455 | 0
Mur béton 200mm | 48.5659 | 0 |  |  | 2.8586 | 0 | Insulation | 66.1086 | 0 | 71.7323 | -66.3811 | 32.3944 | -159.0021
acier d'armature 97.5 kg/m3 | 30.358 | 0 |  |  | 1.7869 | 0 | Finishing | 18.1339 | -0.48429 | 21.6472 | -19.9369 | 6.3304 | 0
Plâtre 10mm | 5.744 | -0.48429
Crépis 15mm | 12.3899 | 0
isolation EPS 300mm 0.031 (15kg/m3) | 58.8976 | 0
Isolation laine minérale 300mm 0.034 (80kg/m3) | 7.2109 | 0
ossature bois 260mm |  |  | 2.5694 | -11.8614
panneau bois OSB 15mm |  |  | 4.2002 | -8.199
isolation fibre de bois 0.04 80mm |  |  | 12.0205 | -11.3561
fermacell 15mm |  |  | 16.2486 | -1.6446
isolation laine minérale 0.034 80mm |  |  | 1.4675 | 0
laine de bois dans ossature 0.036 260mm |  |  | 44.5398 | -42.0779
isolation fibre de bois 0.04 80mm |  |  | 13.7046 | -12.9471
lattage 60mm |  |  | 2.6987 | -6.8854
bardage à clin de mélèze 13mm |  |  | 2.6999 | -11.407
enduit chaux 40mm |  |  |  |  | 5.9114 | 0
botte de paille porteuse 0.07 / 740mm |  |  |  |  | 30.7792 | -159.0021
enduit en terre crue 40mm |  |  |  |  | 0.41899 | 0
isolation en laine minérale 0.034 80mm |  |  |  |  | 1.6152 | 0
Roof | Standard |  | Realistic |  | Advanced |  |  | Standard |  | Realistic |  | Advanced
[7 empty] | Structure | 51.9112 | 0 | 21.0437 | -66.7873 | 10.4478 | -42.6296
Dalle béton 250mm | 32.9154 | 0 |  |  |  |  | Insulation | 54.1969 | 0 | 61.9189 | 0 | 7.6938 | -27.2379
acier d'armature 90 kg/m3 | 18.9958 | 0 |  |  |  |  | Finishing | 37.6058 | -0.25268 | 36.3362 | 0 | 16.8251 | -9.8992
Plâtre 10mm | 2.9969 | -0.25268
étanchéité | 0.49955 | 0
substrat 100mm | 1.4769 | 0 | 1.5208 | 0
natte filtrante - (100g/m2) polypropylène | 0.58102 | 0 | 0.59831 | 0
natte drainante 25mm | 3.4196 | 0 | 3.5214 | 0
natte protection absorbante 470g/m2 fibres synthétiques | 2.807 | 0 | 2.8905 | 0
lé anti-racine 1.2kg/m2 polyoléfine | 6.9722 | 0 | 7.1797 | 0
étanchéité 5.2mm | 18.6498 | 0 | 19.2049 | 0
isolation EPS 280mm 0.029 (25kg/m3) | 54.1969 | 0 | 33.8846 | 0
étanchéité provisoire - reste | 0.20282 | 0 | 0.20885 | 0
dalle BLC massif 180mm |  |  | 17.5334 | -59.935
OSB |  |  | 3.5103 | -6.8523
tole métallique 2mm |  |  | 1.2117 | 0
isolation PIR ALU 0.022 120mm |  |  | 28.0343 | 0
solives 240x10 |  |  |  |  | 3.2344 | -14.9315
pare-vapeur |  |  |  |  | 4.7155 | 0
panneau en bois massif 16mm |  |  |  |  | 1.836 | -13.9784
gravier |  |  |  |  | 0.5324 | 0
lé anti-racine 1.2kg/m2 polyoléfine |  |  |  |  | 2.0945 | 0
étanchéité |  |  |  |  | 5.6026 | 0
platelage bois + chevrons + panneau de bois
platelage bois 30mm |  |  |  |  | 5.3774 | -13.7196
chevrons 150mm |  |  |  |  | 3.88 | -9.8992
panneau bois 18mm |  |  |  |  | 0 | 0
paille soufflée 0.06 140mm |  |  |  |  | 3.9407 | -20.3571
ferme en bois 420mm |  |  |  |  | 0 | 0
panneau bois 18mm |  |  |  |  | 0 | 0
isolation gramitherm 0.041 / 240mm |  |  |  |  | 3.7532 | -6.8808
Internal walls | Standard |  | Realistic |  | Advanced |  |  | Standard |  | Realistic |  | Advanced
[7 empty] | Structure | 58.6722 | -0.022677 | 5.6588 | -7.1877 | 7.2814 | -10.1667
Béton 200mm | 28.8077 | 0 |  |  |  |  | Insulation | 0.77301 | 0 | 2.6943 | -4.106 | 2.002 | -3.3146
acier d'armature 97.5 kg/m3 | 18.0074 | 0 |  |  |  |  | Finishing | 21.0243 | -0.82721 | 36.4886 | -2.5582 | 9.0384 | -5.5934
Structure métallique | 8.357 | 0
isolation | 0.77301 | 0
Plâtre | 9.8112 | -0.82721
Clairvoie bois | 0.0053673 | -0.022677 | 0.0053673 | -0.022677 | 0.55624 | -2.3501
structure en acier | 3.4947 | 0 | 3.4947 | 0
faience - SDB (carrelage) | 11.2131 | 0 | 11.2131 | 0 | 6.6997 | 0
Structure bois 60x120 |  |  | 2.1587 | -7.1651 | 0.73193 | -3.3789
isolation laine de bois |  |  | 2.6943 | -4.106 | 2.002 | -3.3146
fermacell 2x15mm |  |  | 25.2755 | -2.5582
lambris 2x15mm |  |  |  |  | 1.2116 | -5.5934
brique de chanvre |  |  |  |  | 5.9933 | -4.4377
crépis |  |  |  |  | 1.127 | 0

## Enveloppe du bâtiment sout. (hidden)
| Beschreibung Bauteil | Zusammensetzung Bauteil | Référence KBOB matériaux | Référence KBOB | KBOB-ID | Bezug | PE n.e. Herstellung [kWh] | PE n.e. Entsorgung [kWh] | THG Herstellung [kg CO2-eq.] | THG Entsorgung [kg CO2-eq.] | Amortisation [a] | PE n.e. Herstellung [kWh/a] | PE n.e. Entsorgung [kWh/a] | THG Herstellung [kg CO2-eq./a] | THG Entsorgung [kg CO2-eq./a]
Bodenplatte Fundament / Fondations, radiers | [5 empty] | pro m2 BTF | [9 empty] | Choix Fondation radier
non-isolés | Betonplatte als Flachfundation/Dalle en béton comme fondation plate, nicht wasserdicht/non étanche à l'eau, CEM II 300 kg/m3, Bewehrung/Armature 105 kg/m3, inkl. Sauberkeitsschicht/Couche de propreté | Magerbeton / Béton maigre 7 cm [kg], 2'150 [kg/m3] | Béton maigre (sans armature) | kg | 1.001 | 150.5 | 11.5584 | 7.811 | 7.5551 | 1.9264 | 60 |  |  |  |  | 3 | 1 | Magerbeton / Béton maigre 7 cm [kg], 2'150 [kg/m3]
non-isolés |  | Hochbaubeton / béton pour bâtiment, 30 cm [kg], 2'300 [kg/m3] | Béton pour bâtiment (sans armature) | kg | 1.002 | 680.7707 | 84.4156 | 35.1278 | 60.4524 | 8.6458 | 60 |  |  |  |  | 4 | 1 | Hochbaubeton / béton pour bâtiment, 30 cm [kg], 2'300 [kg/m3]
non-isolés |  | Armierungsstahl / Acier d'armature [kg], 7'850 [kg/m3] | Acier d'armature | kg | 06.003 | 31.5 | 155.61 | 1.6002 | 47.25 | 0.3906 | 60 |  |  |  |  | 4 | 1 | Armierungsstahl / Acier d'armature [kg], 7'850 [kg/m3]
[7 empty] | 251.584 | 44.5389 | 115.2575 | 10.9628 | 60 | 4.1931 | 0.74232 | 1.921 | 0.18271 | 4 | 1 | 0
[16 empty] | 4 | 1 | 0
|  |  | Manque film PE? | [12 empty] | 4 | 1 | 0
isolés | Betonplatte als Flachfundation/Dalle en béton comme fondation plate, nicht wasserdicht/non étanche à l'eau, CEM II 300 kg/m3, Bewehrung/Armature 105 kg/m3, inkl. Sauberkeitsschicht/Couche de propreté | Magerbeton / Béton maigre 7 cm [kg], 2'150 [kg/m3] | Béton maigre (sans armature) | kg | 1.001 | 150.5 | 251.584 | 44.5389 | 115.2575 | 10.9628
isolés |  | Hochbaubeton / béton pour bâtiment, 30 cm [kg], 2'300 [kg/m3] | Béton pour bâtiment (sans armature) | kg | 1.002 | 680.7707
isolés |  | Armierungsstahl / Acier d'armature [kg], 7'850 [kg/m3] | Acier d'armature | kg | 06.003 | 31.5
isolés | Dämmung XPS, U=0.15 W/m2K (inkl. Bodenplatte) | XPS, 33 kg/m3, lamdaD 0.033 W/mK, 20 cm [kg] | Polystyrène extrudé (XPS) | kg | 10.005 | 6.6 | 192.72 | 1.3398 | 74.58 | 20.394
[7 empty] | 444.304 | 45.8787 | 189.8375 | 31.3568 | 60 | 7.4051 | 0.76465 | 3.164 | 0.52261
Manque film PE?
isolés | Betonplatte als Flachfundation/Dalle en béton comme fondation plate, nicht wasserdicht/non étanche à l'eau, CEM II 300 kg/m3, Bewehrung/Armature 105 kg/m3, inkl. Sauberkeitsschicht/Couche de propreté | Magerbeton / Béton maigre 7 cm [kg], 2'150 [kg/m3] | Béton maigre (sans armature) | kg | 1.001 | 150.5 | 251.584 | 44.5389 | 115.2575 | 10.9628
isolés |  | Hochbaubeton / béton pour bâtiment, 30 cm [kg], 2'300 [kg/m3] | Béton pour bâtiment (sans armature) | kg | 1.002 | 680.7707
isolés |  | Armierungsstahl / Acier d'armature [kg], 7'850 [kg/m3] | Acier d'armature | kg | 06.003 | 31.5
isolés | Dämmung Schaumglas, U=0.15 W/m2K (inkl. Bodenplatte) | Verre cellulaire / Foamglas T4+, 115 kg/m3, lambdaD 0.041 W/mK, 25 cm [kg] | Verre cellulaire | kg | 10.007 | 28.75 | 147.2 | 1.5209 | 33.925 | 0.368
[7 empty] | 398.784 | 46.0598 | 149.1825 | 11.3308 | 60 | 6.6464 | 0.76766 | 2.4864 | 0.18885
Mittelwert Bodenplatte gedämmt / Moyenne radier isolé | [6 empty] | 421.544 | 45.9693 | 169.51 | 21.3438 |  | 7.0257 | 0.76615 | 2.8252 | 0.35573
Aussenwand unter Terrain / Parois extérieures souterraines | [5 empty] | pro m2 BTF | [9 empty] | Choix parois outerraines
non-isolés | Betonwand 25 cm, CEM II 300 kg/m3, Bewehrung 97.5 kg/m3 , Bitumenanstrich & Noppenfolie | Hochbaubeton / béton pour bâtiment, 25 cm [kg], 2'300 [kg/m3] | Béton pour bâtiment (sans armature) | kg | 1.002 | 567.8583 | 70.4144 | 29.3015 | 50.4258 | 7.2118 | [5 empty] | 26 | 1 | Hochbaubeton / béton pour bâtiment, 25 cm [kg], 2'300 [kg/m3]
non-isolés |  | Armierungsstahl / Acier d'armature [kg], 7'850 [kg/m3] | Acier d'armature | kg | 06.003 | 24.375 | 120.4125 | 1.2382 | 36.5625 | 0.30225 | [5 empty] | 27 | 1 | Armierungsstahl / Acier d'armature [kg], 7'850 [kg/m3]
non-isolés |  | 3-SP Schalung/Coffrage 2.5cm (Annahme/Hyp. 5xverwendet/utilisé) [kg] | Bois massif 3 et 5 plis | kg | 07.001 | 4.7 | 9.823 | 0.43569 | 1.9505 | 0.26085 | [5 empty] | 27 | 1 | 3-SP Schalung/Coffrage 2.5cm (Annahme/Hyp. 5xverwendet/utilisé) [kg]
non-isolés |  | Bitumenanstrich / Emulsion de bitume [m2] | Émulsion de bitume, 1 couche | m2 | 14.003 | 2 | 3.68 | 0.028 | 0.27 | 0.0936 | [5 empty] | 27 | 1 | Bitumenanstrich / Emulsion de bitume [m2]
non-isolés |  | Noppenfolie / Feuille PE [kg] | Polyéthylène (HDPE) | kg | 13.002 | 2.5 | 57.5 | 0.525 | 5.95 | 5.925 | [5 empty] | 27 | 1 | Noppenfolie / Feuille PE [kg]
[7 empty] | 261.8299 | 31.5284 | 95.1588 | 13.7935 | 60 | 4.3638 | 0.52547 | 1.586 | 0.22989 | 27 | 1 | 0
[16 empty] | 27 | 1 | 0
isolés | Betonwand 25 cm, CEM II 300 kg/m3, Bewehrung 97.5 kg/m3 , Bitumenanstrich & Noppenfolie | Hochbaubeton / béton pour bâtiment, 25 cm [kg], 2'300 [kg/m3] | Béton pour bâtiment (sans armature) | kg | 1.002 | 567.8583 | 261.8299 | 31.5284 | 95.1588 | 13.7935 | 60
isolés |  | Armierungsstahl / Acier d'armature [kg], 7'850 [kg/m3] | Acier d'armature | kg | 06.003 | 24.375 |  |  |  |  | 60
isolés |  | 3-SP Schalung/Coffrage 2.5cm (Annahme/Hyp. 5xverwendet/utilisé) [kg] | Bois massif 3 et 5 plis | kg | 07.001 | 4.7 |  |  |  |  | 60
isolés |  | Bitumenanstrich / Emulsion de bitume [m2] | Émulsion de bitume, 1 couche | m2 | 14.003 | 2 |  |  |  |  | 60
isolés |  | Noppenfolie / Feuille PE [kg] | Polyéthylène (HDPE) | kg | 13.002 | 2.5 |  |  |  |  | 60
isolés | Dämmung XPS U-Wert=0.15 W/m2K (inkl. Betonwand) | XPS, 33 kg/m3, lamdaD 0.033 W/mK, 20 cm [kg] | Polystyrène extrudé (XPS) | kg | 10.005 | 6.6 | 192.72 | 1.3398 | 74.58 | 20.394 | 60
isolés |  | Bitumenkleber / Colle bitumineuse [kg] | Masse bitumeuse, chaude | kg | 08.002 | 3 | 44.7 | 0.1683 | 2.733 | 0.561 | 60
[7 empty] | 499.2499 | 33.0365 | 172.4718 | 34.7485 | 60 | 8.3208 | 0.55061 | 2.8745 | 0.57914
isolés | Betonwand 25 cm, CEM II 300 kg/m3, Bewehrung 90 kg/m3 , Bitumenanstrich & Sickerplatte | [5 empty] | 261.8299 | 31.5284 | 95.1588 | 13.7935
isolés | Dämmung Foamlgas U-Wert=0.15 W/m2K (inkl. Betonwand) | Verre cellulaire / Foamglas T4+, 115 kg/m3, lambdaD 0.041 W/mK, 25 cm [kg] | Verre cellulaire | kg | 10.007 | 28.75 | 147.2 | 1.5209 | 33.925 | 0.368
isolés |  | Bitumenkleber / Colle bitumineuse [kg] | Masse bitumeuse, chaude | kg | 08.002 | 3 | 44.7 | 0.1683 | 2.733 | 0.561
[7 empty] | 453.7299 | 33.2176 | 131.8168 | 14.7225 | 60 | 7.5622 | 0.55363 | 2.1969 | 0.24538
Mittelwert gedämmt | [6 empty] | 476.4899 | 33.1271 | 152.1443 | 24.7355 |  | 7.9415 | 0.55212 | 2.5357 | 0.41226
Dach unter Terrain / Toitures souterraines | [5 empty] | pro m2 BTF | [9 empty] | Choix toiture souterraine
Custom | Ajouter dexcription | Hochbaubeton / béton pour bâtiment, 30 cm [kg], 2'300 [kg/m3] | Béton pour bâtiment (sans armature) | kg | 1.002 | 680.1115 | 84.3338 | 35.0938 | 60.3939 | 8.6374 | [5 empty] | 50 | 10 | Hochbaubeton / béton pour bâtiment, 30 cm [kg], 2'300 [kg/m3]
|  | Armierungsstahl / Acier d'armature [kg], 7'850 [kg/m3] | Acier d'armature | kg | 06.003 | 33.75 | 166.725 | 1.7145 | 50.625 | 0.4185 | [5 empty] | 60 | 10 | Armierungsstahl / Acier d'armature [kg], 7'850 [kg/m3]
|  | 3-SP Schalung/Coffrage 2.5cm (Annahme/Hyp. 5xverwendet/utilisé) [kg] | Bois massif 3 et 5 plis | kg | 07.001 | 4.7 | 9.823 | 0.43569 | 1.9505 | 0.26085 | [5 empty] | 60 | 10 | 3-SP Schalung/Coffrage 2.5cm (Annahme/Hyp. 5xverwendet/utilisé) [kg]
|  | Bitumenemulsion / Emulsion de bitume [m2] | Émulsion de bitume, 1 couche | m2 | 14.003 | 1 | 1.84 | 0.014 | 0.135 | 0.0468 | [5 empty] | 60 | 10 | Bitumenemulsion / Emulsion de bitume [m2]
|  | Polymerbitumenbahn EP5 [kg] | Lé d'étanchéité bitumineux, swissporBIKUTOP | kg | 09.003.07 | 5.9 | 59 | 1.5812 | 5.3513 | 13.747 | [5 empty] | 60 | 10 | Polymerbitumenbahn EP5 [kg]
|  | Trenn-/Schutzvlies [kg] | Voile de polyéthylène (PE) | kg | 09.008 | 0.4 | 10.28 | 0.084 | 1.184 | 1.068 | [5 empty] | 60 | 10 | Trenn-/Schutzvlies [kg]
|  | Kies 3 cm [kg] | Gravier rond | kg | 03.012 | 60 | 0.942 | 3.168 | 0.1848 | 0.768 | [5 empty] | 60 | 10 | Kies 3 cm [kg]
[7 empty] | 332.9438 | 42.0911 | 119.8245 | 24.9466 | 60 | 5.5491 | 0.70152 | 1.9971 | 0.41578 | 60 | 10 | 0
[16 empty] | 60 | 10 | 0
non-isolés | Betondecke 30 cm, CEM II 300 kg/m3, Bewehrung 112.5 kg/m3, 1xPolymerbitumendichtungsbahn, Schutzmatte, Kies | Hochbaubeton / béton pour bâtiment, 30 cm [kg], 2'300 [kg/m3] | Béton pour bâtiment (sans armature) | kg | 1.002 | 680.1115 | 84.3338 | 35.0938 | 60.3939 | 8.6374
non-isolés |  | Armierungsstahl / Acier d'armature [kg], 7'850 [kg/m3] | Acier d'armature | kg | 06.003 | 33.75 | 166.725 | 1.7145 | 50.625 | 0.4185
non-isolés |  | 3-SP Schalung/Coffrage 2.5cm (Annahme/Hyp. 5xverwendet/utilisé) [kg] | Bois massif 3 et 5 plis | kg | 07.001 | 4.7 | 9.823 | 0.43569 | 1.9505 | 0.26085
non-isolés |  | Bitumenemulsion / Emulsion de bitume [m2] | Émulsion de bitume, 1 couche | m2 | 14.003 | 1 | 1.84 | 0.014 | 0.135 | 0.0468
non-isolés |  | Polymerbitumenbahn EP5 [kg] | Lé d'étanchéité bitumineux, swissporBIKUTOP | kg | 09.003.07 | 5.9 | 59 | 1.5812 | 5.3513 | 13.747
non-isolés |  | Trenn-/Schutzvlies [kg] | Voile de polyéthylène (PE) | kg | 09.008 | 0.4 | 10.28 | 0.084 | 1.184 | 1.068
non-isolés |  | Kies 3 cm [kg] | Gravier rond | kg | 03.012 | 60 | 0.942 | 3.168 | 0.1848 | 0.768
[7 empty] | 332.9438 | 42.0911 | 119.8245 | 24.9466 | 60 | 5.5491 | 0.70152 | 1.9971 | 0.41578
isolés | Betondecke 30 cm, CEM II 300 kg/m3, Bewehrung 112.5 kg/m3, Dämmung XPS 20 cm (U-Wert 0.15 W/m2K für gesamter Dachaufbau), 2xPolymerbitumendichtungsbahn, Schutzmatte, Kies | Hochbaubeton / béton pour bâtiment, 30 cm [kg], 2'300 [kg/m3] | Béton pour bâtiment (sans armature) | kg | 1.002 | 680.1115 | 84.3338 | 35.0938 | 60.3939 | 8.6374
isolés |  | Armierungsstahl / Acier d'armature [kg], 7'850 [kg/m3] | Acier d'armature | kg | 06.003 | 33.75 | 166.725 | 1.7145 | 50.625 | 0.4185
isolés |  | 3-SP Schalung/Coffrage 2.5cm (Annahme/Hyp. 5xverwendet/utilisé) [kg] | Bois massif 3 et 5 plis | kg | 07.001 | 4.7 | 9.823 | 0.43569 | 1.9505 | 0.26085
isolés |  | Bitumenemulsion [m2] | Émulsion de bitume, 1 couche | m2 | 14.003 | 1 | 1.84 | 0.014 | 0.135 | 0.0468
isolés |  | Polymerbitumenbahn EP4 [kg] | Lé d'étanchéité bitumineux, swissporBIKUTOP | kg | 09.003.01 | 4.7 | 47 | 1.2596 | 4.2629 | 10.951
isolés |  | XPS, 33 kg/m3, lamdaD 0.033 W/mK, 20 cm [kg] | Polystyrène extrudé (XPS) | kg | 10.005 | 6.6 | 192.72 | 1.3398 | 74.58 | 20.394
isolés |  | 2xPolymerbitumenbahn EGV3 [kg] | Lé d'étanchéité bitumineux, swissporBIKUTOP | kg | 09.003.03 | 7.2 | 72 | 1.9296 | 6.5304 | 16.776
isolés |  | Trenn-/Schutzvlies [kg] | Voile de polyéthylène (PE) | kg | 09.008 | 0.4 | 10.28 | 0.084 | 1.184 | 1.068
isolés |  | Kies 3 cm [kg] | Gravier rond | kg | 03.012 | 60 | 0.942 | 3.168 | 0.1848 | 0.768
[7 empty] | 585.6638 | 45.0389 | 199.8465 | 59.3206 | 60 | 9.7611 | 0.75065 | 3.3308 | 0.98868
isolés | Betondecke 30 cm, CEM II 300 kg/m3, Bewehrung 112.5 kg/m3, Dämmung Schaumglas 25 cm (U-Wert 0.15 W/m2K für gesamter Dachaufbau), 2xPolymerbitumendichtungsbahn, Schutzmatte, Kies | Hochbaubeton / béton pour bâtiment, 30 cm [kg], 2'300 [kg/m3] | Béton pour bâtiment (sans armature) | kg | 1.002 | 680.1115 | 84.3338 | 35.0938 | 60.3939 | 8.6374
isolés |  | Armierungsstahl / Acier d'armature [kg], 7'850 [kg/m3] | Acier d'armature | kg | 06.003 | 33.75 | 166.725 | 1.7145 | 50.625 | 0.4185
isolés |  | 3-SP Schalung/Coffrage 2.5cm (Annahme/Hyp. 5xverwendet/utilisé) [kg] | Bois massif 3 et 5 plis | kg | 07.001 | 4.7 | 9.823 | 0.43569 | 1.9505 | 0.26085
isolés |  | Bitumenemulsion [m2] | Émulsion de bitume, 1 couche | m2 | 14.003 | 1 | 1.84 | 0.014 | 0.135 | 0.0468
isolés |  | Polymerbitumenbahn EP4 [kg] | Lé d'étanchéité bitumineux, swissporBIKUTOP | kg | 09.003.01 | 4.7 | 47 | 1.2596 | 4.2629 | 10.951
isolés |  | Verre cellulaire / Foamglas T4+, 115 kg/m3, lambdaD 0.041 W/mK, 25 cm [kg] | Verre cellulaire | kg | 10.007 | 28.75 | 147.2 | 1.5209 | 33.925 | 0.368
isolés |  | Heissbitumen [kg] | Masse bitumeuse, chaude | kg | 08.002 | 13 | 193.7 | 0.7293 | 11.843 | 2.431
isolés |  | 2xPolymerbitumenbahn EGV3 [kg] | Lé d'étanchéité bitumineux, swissporBIKUTOP | kg | 09.003.03 | 7.2 | 72 | 1.9296 | 6.5304 | 16.776
isolés |  | Trenn-/Schutzvlies [kg] | Voile de polyéthylène (PE) | kg | 09.008 | 0.4 | 10.28 | 0.084 | 1.184 | 1.068
isolés |  | Kies 3 cm [kg] | Gravier rond | kg | 03.012 | 60 | 0.942 | 3.168 | 0.1848 | 0.768
[7 empty] | 733.8438 | 45.9493 | 171.0345 | 41.7256 | 60 | 12.2307 | 0.76582 | 2.8506 | 0.69543
Mittelwert gedämmt | [6 empty] | 659.7538 | 45.4941 | 185.4405 | 50.5231 |  | 10.9959 | 0.75824 | 3.0907 | 0.84205

## Enveloppe du bâtiment hors terr (hidden)
| Beschreibung Bauteil | Zusammensetzung Bauteil | Référence KBOB matériaux | Référence KBOB | KBOB-ID | Bezug | PE n.e. Herstellung [kWh] | PE n.e. Entsorgung [kWh] | THG Herstellung [kg CO2-eq.] | THG Entsorgung [kg CO2-eq.] | Biogener Kohlenstoff Carbone biogène [kgCO2] | Amortisation [a] | PE n.e. Herstellung [kWh/a] | PE n.e. Entsorgung [kWh/a] | THG Herstellung [kg CO2-eq./a] | THG Entsorgung [kg CO2-eq./a] | Biogener Kohlenstoff Carbone biogène [kgCO2/a]
Aussenwand über Terrain | [5 empty] | pro m2 | [12 empty] | Choix Parois extérieures hors terrain
Paroi en béton (avec enduit intérieur) | Betonwand 20 cm, CEM II 300 kg/m3, Bewehrung 97.5 kg/m3 | Hochbaubeton, 20 cm [kg] | Béton pour bâtiment (sans armature) | kg | 1.002 | 454.2866 | 56.3315 | 23.4412 | 40.3407 | 5.7694 | 0 | 60 | 2.7081 | 0.41446 | 1.1924 | 0.10453 | 0 | SIA2032 | 3 | 1 | Hochbaubeton, 20 cm [kg]
Paroi en béton (avec enduit intérieur) |  | Armierungsstahl [kg] | Acier d'armature | kg | 06.003 | 19.5 | 96.33 | 0.9906 | 29.25 | 0.2418 | 0 | 60 | [6 empty] | 4 | 1 | Armierungsstahl [kg]
Paroi en béton (avec enduit intérieur) |  | 3-SP Schalung 2.5cm (Annahme 5xverwendet) [kg] | Bois massif 3 et 5 plis | kg | 07.001 | 4.7 | 9.823 | 0.43569 | 1.9505 | 0.26085 |  | 60 | [6 empty] | 4 | 1 | 3-SP Schalung 2.5cm (Annahme 5xverwendet) [kg]
Paroi en béton (avec enduit intérieur) | Putzaufbau und Wanddispersion | Kalk-Zementgrundputz [kg] | Enduit en plâtre et en ciment | kg | 04.013 | 18 | 11.934 | 0.9486 | 4.518 | 0.2322 | 0 | 30 | 0.6094 | 0.038328 | 0.18823 | 0.011118 | 0 |  | 4 | 1 | Kalk-Zementgrundputz [kg]
Paroi en béton (avec enduit intérieur) |  | Deckputz (Weissputz) [kg] | Enduit minéral | kg | 4.001 | 3.5 | 2.198 | 0.18445 | 0.483 | 0.04515 | 0 | 30 | [6 empty] | 4 | 1 | Deckputz (Weissputz) [kg]
Paroi en béton (avec enduit intérieur) |  | Wanddispersion [m2] | Enduit, diluable à l'eau, 2 couches | m2 | 14.001 | 1 | 4.15 | 0.0168 | 0.646 | 0.0562 | 0 | 30 | [6 empty] | 4 | 1 | Wanddispersion [m2]
[7 empty] | 180.7665 | 26.0173 | 77.1882 | 6.6056 | 0 |  | 3.3175 | 0.45279 | 1.3806 | 0.11565 | 0
Paroi en brique en terre cuite (avec enduit intérieur) | Backsteinwand 17.5 cm | Backstein [kg] | Brique en terre cuite | kg | 02.001 | 150.3 | 110.4705 | 7.9509 | 38.1762 | 1.9238 | 0 | 60 | 2.3549 | 0.17749 | 0.84875 | 0.043072 | 0 | SIA2032
Paroi en brique en terre cuite (avec enduit intérieur) |  | Mörtel [kg] | Enduit de ciment | kg | 4.009 | 51.2 | 30.8224 | 2.6982 | 12.7488 | 0.66048 | 0 | 60
Paroi en brique en terre cuite (avec enduit intérieur) | Putzaufbau und Wanddispersion | Kalk-Zementgrundputz [kg] | Enduit en plâtre et en ciment | kg | 04.013 | 18 | 11.934 | 0.9486 | 4.518 | 0.2322 | 0 | 30 | 0.6094 | 0.038328 | 0.18823 | 0.011118 | 0
Paroi en brique en terre cuite (avec enduit intérieur) |  | Deckputz (Weissputz) [kg] | Enduit minéral | kg | 4.001 | 3.5 | 2.198 | 0.18445 | 0.483 | 0.04515 | 0 | 30
Paroi en brique en terre cuite (avec enduit intérieur) |  | Wanddispersion [m2] | Enduit, diluable à l'eau, 2 couches | m2 | 14.001 | 1 | 4.15 | 0.0168 | 0.646 | 0.0562 | 0 | 30
[7 empty] | 141.2929 | 10.6491 | 50.925 | 2.5843 | 0 |  | 2.9643 | 0.21581 | 1.037 | 0.05419 | 0
Paroi en bois (avec revêtement en plâtre intérieur) | Brettstapelwand 10 cm | Nadelschnittholz [kg] | Bois massif épicéa / sapin / mélèze, séché à l'air, brut | kg | 07.009 | 48.5 | 20.4185 | 4.3262 | 4.4086 | 1.9012 | 73.4452 | 60 | 0.34031 | 0.072103 | 0.073478 | 0.031687 | 1.2241 | SIA2032
Paroi en bois (avec revêtement en plâtre intérieur) | Gipsbekleidung inkl. Spachtel, Anstrich und Unterkonstruktion | Nadelschnittholz [kg] | Bois massif épicéa / sapin / mélèze, séché à l'air, brut | kg | 07.009 | 1.94 | 0.81674 | 0.17305 | 0.17635 | 0.076048 | 2.9378 | 30 | 0.72791 | 0.043861 | 0.15471 | 0.01351 | 0.1213
Paroi en bois (avec revêtement en plâtre intérieur) |  | Gipskartonplatte [kg] | Plaque de plâtre cartonnée | kg | 03.008 | 10.625 | 13.3875 | 0.83088 | 3.0069 | 0.20081 | 0.70125 | 30
Paroi en bois (avec revêtement en plâtre intérieur) |  | Spachtel [kg] | Enduit en plâtre et chaux | kg | 04.017 | 5.6 | 3.4832 | 0.29512 | 0.812 | 0.07224 | 0 | 30
Paroi en bois (avec revêtement en plâtre intérieur) |  | Wanddispersion [m2] | Enduit, diluable à l'eau, 2 couches | m2 | 14.001 | 1 | 4.15 | 0.0168 | 0.646 | 0.0562 | 0 | 30
[7 empty] | 42.2559 | 5.642 | 9.0499 | 2.3065 | 77.0842 |  | 1.0682 | 0.11596 | 0.22818 | 0.045197 | 1.3454
pro m2 Aussenwand
Ortbetonstütze | 20x20 cm, K 48 (3G / 4 x 4 m), CEM II 300 kg/m3, Bewehrung 300 kg/m3 Vd = 600 kN, 1 Stütze alle 3 m Aussenwand | Hochbaubeton [kg] | Béton pour bâtiment (sans armature) | kg | 1.002 | 29.4947 | 3.6573 | 1.5219 | 2.6191 | 0.37458 | 0 | [6 empty] | SIA2032
|  | Armierungsstahl [kg] | Acier d'armature | kg | 06.003 | 4 | 19.76 | 0.2032 | 6 | 0.0496 | 0
|  | 3-SP Schalung 2.5 cm (Annahme 5xverwendet) [kg] | Bois massif 3 et 5 plis | kg | 07.001 | 0.62667 | 1.3097 | 0.058092 | 0.26007 | 0.03478
[7 empty] | 24.7271 | 1.7832 | 8.8792 | 0.45896 | 0 | 60 | 0.41212 | 0.02972 | 0.14799 | 0.0076494 | 0
Stütze vorfabriziert | 20 x 20 cm, K 48 (3G / 4 x 4 m), CEM I 400 kg/m3, Bewehrung 250 kg/m3 Vd = 800 kN, 1 Stütze alle 3 m Aussenwand | Betonfertigteil, Normalbeton, ab Werk [kg] | Élément préfabriqué en béton, béton normal, sortie d'usine | kg | 01.042 | 32.2718 | 14.1673 | 1.6071 | 6.1639 | 0.39372 | 0 | [6 empty] | SIA2032
|  | Armierungsstahl [kg] | Acier d'armature | kg | 06.003 | 7.5 | 37.05 | 0.381 | 11.25 | 0.093 | 0
|  | 3-SP Schalung 2.5 cm (Annahme 5xverwendet) [kg] | Bois massif 3 et 5 plis | kg | 07.001 | 0.62667 | 1.3097 | 0.058092 | 0.26007 | 0.03478
[7 empty] | 52.527 | 2.0462 | 17.674 | 0.5215 | 0 | 60 | 0.87545 | 0.034104 | 0.29457 | 0.0086916 | 0
Mittelwert Stütze | [6 empty] | 38.6271 | 1.9147 | 13.2766 | 0.49023 | 0 |  | 0.64378 | 0.031912 | 0.22128 | 0.0081705 | 0 | SIA2032
Maconnerie monolithique isolante (avec enduit intérieur) | Porotherm T7 49 cm U-Wert ca. 0.14 W/m2K inkl. Dünnbettmörtel | Blähperlit [kg] | Perlite expansée | kg | 10.012 | 38.22 | 168.5502 | 2.0218 | 39.7488 | 0.48922 | 0 | 60 | 6.0348 | 0.2627 | 1.7704 | 0.063573 | 0 | SIA2032
Maconnerie monolithique isolante (avec enduit intérieur) |  | Backstein [kg] | Brique en terre cuite | kg | 02.001 | 256.18 | 188.2923 | 13.5519 | 65.0697 | 3.2791 | 0 | 60
Maconnerie monolithique isolante (avec enduit intérieur) |  | Dünnbettmörtel [kg] | Colle de construction/mortier d'enrobage minéral(e) | kg | 04.008 | 3.57 | 5.2479 | 0.18814 | 1.403 | 0.046053 | 0 | 60
Maconnerie monolithique isolante (avec enduit intérieur) | Putzaufbau und Wanddispersion | Kalk-Zementgrundputz [kg] | Enduit en plâtre et en ciment | kg | 04.013 | 18 | 11.934 | 0.9486 | 4.518 | 0.2322 | 0 | 30 | 0.6094 | 0.038328 | 0.18823 | 0.011118 | 0
Maconnerie monolithique isolante (avec enduit intérieur) |  | Deckputz (Weissputz) [kg] | Enduit minéral | kg | 4.001 | 3.5 | 2.198 | 0.18445 | 0.483 | 0.04515 | 0 | 30
Maconnerie monolithique isolante (avec enduit intérieur) |  | Wanddispersion [m2] | Enduit, diluable à l'eau, 2 couches | m2 | 14.001 | 1 | 4.15 | 0.0168 | 0.646 | 0.0562 | 0 | 30
[7 empty] | 380.3724 | 16.9117 | 111.8685 | 4.1479 | 0 |  | 6.6442 | 0.30103 | 1.9586 | 0.074691 | 0
Äussere Wandbekleidung über Terrain | [5 empty] | pro m2 | [12 empty] | Choix revetement de facade
[17 empty] | SIA2032 |  | 49 | 6
Crépis extérieur | Mineralisches Aussenputzsystem (Grundputz, Deckputz ) inkl. Farbanstrich | Zement Grundputz 1cm [kg] | Enduit de ciment | kg | 4.009 | 15.5 | 9.331 | 0.81685 | 3.8595 | 0.19995 | 0 | [6 empty] | 1 | 55 | 6
Crépis extérieur |  | Mineralischer Deckputz (Kalk-Zementputz) 1.5 mm [kg] | Enduit en plâtre et en ciment | kg | 04.013 | 2.325 | 1.5415 | 0.12253 | 0.58358 | 0.029993 | 0 | [6 empty] | 2 | 55 | 6
Crépis extérieur |  | Anstrich [m2] | Enduit, diluable à l'eau, 2 couches | m2 | 14.001 | 1 | 4.15 | 0.0168 | 0.646 | 0.0562 | 0 | [6 empty] | 3 | 55 | 6
[7 empty] | 15.0225 | 0.95618 | 5.0891 | 0.28614 | 0 | 30 | 0.50075 | 0.031873 | 0.16964 | 0.0095381 | 0 | 4 | 55 | 6
|  | Cellulose - 0.039 - 60kg/m3 | [14 empty] | SIA2032 | 5 | 55 | 6
Isolation thermique extérieure, enduit | Aussenwärmedämmung Steinwolle, mineralischer Verputz, inkl. Befestigung und Farbanstrich, U-Wert=0.15 W/m2K (gesamter Aufbau inkl. Wand 25 cm Beton) | Zementkleber [kg] | Colle de construction/mortier d'enrobage minéral(e) | kg | 04.008 | 5.5 | 8.085 | 0.28985 | 2.1615 | 0.07095 | 0 | 30 | [5 empty] | 6 | 55 | 6
Isolation thermique extérieure, enduit |  | EPS 20cm (16 kg/m3, 0.031 W/mK) [kg] | Polystyrène expansé (EPS) | kg | 10.004 | 3.2 | 95.36 | 0.6496 | 14.432 | 9.888 | 0 | 30 | [5 empty] | 7 | 55 | 6
Isolation thermique extérieure, enduit |  | Dämmstoffdübel (3 Stk. à 40g pro m2) [kg] | Polyamide (PA) renforcé par des fibres de verre | kg | 15.002 | 0.12 | 4.752 | 0.08256 | 1.0668 | 0.3144 | 0 | 30 | [5 empty] | 8 | 55 | 6 | 0
Isolation thermique extérieure, enduit |  | Einbettmörtel [kg] | Colle de construction/mortier d'enrobage minéral(e) avec agrégats légers | kg | 04.010 | 12 | 18.72 | 0.6324 | 4.968 | 0.1548 | 0 | 30 | [5 empty] | 9
Isolation thermique extérieure, enduit |  | Armierungsgewebe [kg] | Polyamide (PA) renforcé par des fibres de verre | kg | 15.002 | 0.16 | 6.336 | 0.11008 | 1.4224 | 0.4192 | 0 | 30 | [5 empty] | 10
Isolation thermique extérieure, enduit |  | Mineralischer Deckputz (Kalk-Zementputz) 1.5mm [kg] | Enduit en plâtre et en ciment | kg | 04.013 | 2.325 | 1.5415 | 0.12253 | 0.58358 | 0.029993 | 0 | 30 | [5 empty] | 11
Isolation thermique extérieure, enduit |  | Anstrich [m2] | Enduit, diluable à l'eau, 2 couches | m2 | 14.001 | 1 | 4.15 | 0.0168 | 0.646 | 0.0562 | 0 | 30 | [5 empty] | 12
[7 empty] | 138.9445 | 1.9038 | 25.2803 | 10.9335 | 0 | 30 | 4.6315 | 0.063461 | 0.84268 | 0.36445 | 0 | 13
[17 empty] | SIA2032 | 14
Isolation thermique extérieure, enduit | Aussenwärmedämmung EPS, mineralischer Verputz, inkl. Befestigung und Farbanstrich, U-Wert=0.15 W/m2K (gesamter Aufbau inkl. Wand 25 cm Beton) | Zementkleber [kg] | Colle de construction/mortier d'enrobage minéral(e) | kg | 04.008 | 5.5 | 8.085 | 0.28985 | 2.1615 | 0.07095 | 0 | [6 empty] | 15
Isolation thermique extérieure, enduit |  | Steinwolle 22cm (80 kg/m3, 0.034 W/mK) [kg] | Laine de roche | kg | 10.008 | 17.6 | 76.032 | 2.3408 | 19.888 | 1.049 | 0 | [6 empty] | 16
Isolation thermique extérieure, enduit |  | Dämmstoffdübel (3 Stk. à 40g pro m2) [kg] | Polyamide (PA) renforcé par des fibres de verre | kg | 15.002 | 0.12 | 4.752 | 0.08256 | 1.0668 | 0.3144 | 0 | [6 empty] | 17
Isolation thermique extérieure, enduit |  | Einbettmörtel [kg] | Colle de construction/mortier d'enrobage minéral(e) avec agrégats légers | kg | 04.010 | 12 | 18.72 | 0.6324 | 4.968 | 0.1548 | 0 | [6 empty] | 18
Isolation thermique extérieure, enduit |  | Armierungsgewebe [kg] | Polyamide (PA) renforcé par des fibres de verre | kg | 15.002 | 0.16 | 6.336 | 0.11008 | 1.4224 | 0.4192 | 0 | [6 empty] | 19
Isolation thermique extérieure, enduit |  | Mineralischer Deckputz (Kalk-Zementputz) 1.5mm [kg] | Enduit en plâtre et en ciment | kg | 04.013 | 2.325 | 1.5415 | 0.12253 | 0.58358 | 0.029993 | 0 | [6 empty] | 20
Isolation thermique extérieure, enduit |  | Anstrich [m2] | Enduit, diluable à l'eau, 2 couches | m2 | 14.001 | 1 | 4.15 | 0.0168 | 0.646 | 0.0562 | 0 | [6 empty] | 21
[7 empty] | 119.6165 | 3.595 | 30.7363 | 2.0945 | 0 | 30 | 3.9872 | 0.11983 | 1.0245 | 0.069817 | 0 | 22
23
Mittelwert Verputzte Aussenwärmedämmung | [6 empty] | 129.2805 | 2.7494 | 28.0083 | 6.514 | 0 |  | 4.3093 | 0.091647 | 0.93361 | 0.21713 | 0 | 24
25
[17 empty] | SIA2032 | 26
Revêtement bois, ventilé | Holzschalung inkl. Unterkonstrukton (System Rogger für Dämmstärke 20 cm), 20 cm Glaswolle | Holzschalung mit Nut und Kamm [kg] | Bois massif épicéa / sapin / mélèze, séché en cellule, raboté | kg | 07.011 | 13.2525 | 9.1442 | 1.1821 | 1.7891 | 0.5195 | 21.9152 | 40 | [5 empty] | 27
Revêtement bois, ventilé |  | Vergrauungslasur [m2] | Enduit, diluable à l'eau, 2 couches | m2 | 14.001 | 1 | 4.15 | 0.0168 | 0.646 | 0.0562 | 0 | 40 | [5 empty] | 28
Revêtement bois, ventilé |  | Chromstahl 18/8 (Rogger Dübel), 3.5 Stk./m2 [kg] | Tôle d'acier nickel-chrome 18/8, nue | kg | 06.004 | 0.37065 | 5.3744 | 0.010119 | 1.5271 | 0.0025908 | 0 | 40 | [5 empty] | 29
Revêtement bois, ventilé |  | Polyamid glasfaserverstärkt (Rogger Dübel) [kg] | Polyamide (PA) renforcé par des fibres de verre | kg | 15.002 | 0.0844 | 3.3422 | 0.058067 | 0.75032 | 0.22113 | 0 | 40 | [5 empty] | 30
Revêtement bois, ventilé |  | Stahlprofile verzinkt [kg] | Tôle d'acier, zinguée | kg | 06.011 | 0.54 | 8.424 | 0.014742 | 2.4246 | 0.0037746 | 0 | 40 | [5 empty] | 31
Revêtement bois, ventilé |  | Dämmstoffdübel (3 Stk. à 40 g pro m2) [kg] | Polyamide (PA) renforcé par des fibres de verre | kg | 15.002 | 0.12 | 4.752 | 0.08256 | 1.0668 | 0.3144 | 0 | 40 | [5 empty] | 32
Revêtement bois, ventilé |  | 20 cm Glaswolle (38 kg/m3, 0.032 W/mK) [kg] | Fibres de cellulose (soufflées) | kg | 10.010 | 12 | 10.596 | 1.992 | 2.52 | 0.858 | 17.776 | 40 | [5 empty] | 33
Revêtement bois, ventilé |  | Winpapier (PE Spinnvlies) [kg] | Voile de polyéthylène (PE) | kg | 09.008 | 0.22 | 5.654 | 0.0462 | 0.6512 | 0.5874 | 0 | 40 | [5 empty] | 34
[7 empty] | 51.4369 | 3.4026 | 11.3751 | 2.563 | 39.6912 | 40 | 1.2859 | 0.085065 | 0.28438 | 0.064075 | 0.99228 | 35
36
[17 empty] | SIA2032 | 37
Bekleidung Faserzement | Faserzement inkl. Unterkonstrukton (System Wagner UKS für Dämmstärke 20 cm), 20 cm Glaswolle | Faserzement [kg] | Dalle de fibrociment, grande | kg | 03.003 | 15.7 | 45.059 | 0.8321 | 16.014 | 0.20881 | 0 | [6 empty] | 38
|  | Aluminiumprofile [kg] | Profil d'aluminium, nu | kg | 06.002 | 2.2077 | 56.5169 | 0.069542 | 12.5618 | 0.017617 | 0 | [6 empty] | 39
|  | Chromstahl 18/8 [kg] | Tôle d'acier nickel-chrome 18/8, nue | kg | 06.004 | 0.049 | 0.7105 | 0.0013377 | 0.20188 | 0.00034251 | 0 | [6 empty] | 40
|  | PVC [kg] | Chlorure de polyvinyle (PVC) | kg | 13.004 | 0.012 | 0.2208 | 0.0132 | 0.02856 | 0.0252 | 0 | [6 empty] | 41
|  | Dämmstoffdübel (3 Stk. à 40g pro m2) [kg] | Polyamide (PA) renforcé par des fibres de verre | kg | 15.002 | 0.12 | 4.752 | 0.08256 | 1.0668 | 0.3144 | 0 | [6 empty] | 42
|  | 20 cm Glaswolle (38 kg/m3, 0.032 W/mK) [kg] | Laine de verre | kg | 10.001 | 7.6 | 40.508 | 1.0108 | 7.904 | 0.45296 | 0 | [6 empty] | 43
|  | Winpapier (PE Spinnvlies) [kg] | Voile de polyéthylène (PE) | kg | 09.008 | 0.22 | 5.654 | 0.0462 | 0.6512 | 0.5874 | 0 | [6 empty] | 44
[7 empty] | 153.4212 | 2.0557 | 38.4282 | 1.6067 | 0 | 40 | 3.8355 | 0.051394 | 0.96071 | 0.040168 | 0 | 45
[17 empty] | SIA2032 | 46
Bekleidung Naturstein | Naturstein, Leichtmetall Unterkonstruktion, 22 cm Steinwolle | Naturstein | Plaque de grès dur | kg | 03.009 | 75 | 16.725 | 3.9675 | 2.1225 | 0.96 | 0 | [6 empty] | 47
|  | Aluminiumunterkonstruktion [kg] | Profil d'aluminium, nu | kg | 06.002 | 4.4432 | 113.7458 | 0.13996 | 25.2818 | 0.035457 | 0 | [6 empty] | 48
|  | Dämmstoffdübel (3 Stk. à 40g pro m2) [kg] | Polyamide (PA) renforcé par des fibres de verre | kg | 15.002 | 0.12 | 4.752 | 0.08256 | 1.0668 | 0.3144 | 0 | [6 empty] | 49
|  | 22 cm Steinwolle (48 kg/m3, 0.034 W/mK) [kg] | Laine de roche | kg | 10.008 | 10.56 | 45.6192 | 1.4045 | 11.9328 | 0.62938 | 0 | [6 empty] | 50
|  | Winpapier (PE Spinnvlies) | Voile de polyéthylène (PE) | kg | 09.008 | 0.22 | 5.654 | 0.0462 | 0.6512 | 0.5874 | 0 | [6 empty] | 51
[7 empty] | 186.496 | 5.6407 | 41.0551 | 2.5266 | 0 | 40 | 4.6624 | 0.14102 | 1.0264 | 0.063166 | 0 | 52
53
Mittelwert Bekleidung Faserzement / Naturstein | [6 empty] | 169.9586 | 3.8482 | 39.7416 | 2.0667 | 0 |  | 4.249 | 0.096206 | 0.99354 | 0.051667 | 0 | 54
55
[17 empty] | SIA2032 | 56
Bekleidung Metall | Alu-Verbundplatte (Sandwich 4mm Alu beidseitig mit Kunststoffker, Leichtmetall Unterkonstruktion), 22 cm Steinwolle | Fassadenplatte, Aluverbund, 4 mm | Panneau de façade, en aluminium, 4 mm | m2 | 05.022 | 1 | 192 | 0.874 | 35.7 | 7.65 | 0 | [6 empty] | 57
|  | Aluminiumunterkonstruktion [kg] | Profil d'aluminium, nu | kg | 06.002 | 3.3583 | 85.9733 | 0.10579 | 19.1089 | 0.026799 | 0 | [6 empty] | 58
|  | Dämmstoffdübel [kg] | Polyamide (PA) renforcé par des fibres de verre | kg | 15.002 | 0.12 | 4.752 | 0.08256 | 1.0668 | 0.3144 | 0 | [6 empty] | 59
|  | 22 cm Steinwolle (48 kg/m3, 0.034 W/mK) [kg] | Laine de roche | kg | 10.008 | 10.56 | 45.6192 | 1.4045 | 11.9328 | 0.62938 | 0 | [6 empty] | 60
|  | Winpapier (PE Spinnvlies) [kg] | Voile de polyéthylène (PE) | kg | 09.008 | 0.22 | 5.654 | 0.0462 | 0.6512 | 0.5874 | 0 | [6 empty] | 61
[7 empty] | 333.9985 | 2.513 | 68.4597 | 9.208 | 0 | 40 | 8.35 | 0.062826 | 1.7115 | 0.2302 | 0 | 62
63
[17 empty] | SIA2032 | 64
Bekleidung Glas | ESG Bekleidung, Leichtmetall Unterkonstruktion, 20 cm Glaswolle | 10 mm Einscheibensicherheitsglas [kg] | Verre plat, enduit | kg | 03.005 | 25 | 113.25 | 2.725 | 29.75 | 0.4825 | 0 | [6 empty] | 65
|  | Aluminiumunterkonstruktion [kg] | Profil d'aluminium, nu | kg | 06.002 | 4.4432 | 113.7458 | 0.13996 | 25.2818 | 0.035457 | 0 | [6 empty] | 66
|  | Dämmstoffdübel (3 Stk. à 40g pro m2) [kg] | Polyamide (PA) renforcé par des fibres de verre | kg | 15.002 | 0.12 | 4.752 | 0.08256 | 1.0668 | 0.3144 | 0 | [6 empty] | 67
|  | 20 cm Glaswolle (38 kg/m3, 0.032 W/mK) [kg] | Laine de verre | kg | 10.001 | 7.6 | 40.508 | 1.0108 | 7.904 | 0.45296 | 0 | [6 empty] | 68
|  | Winpapier (PE Spinnvlies) | Voile de polyéthylène (PE) | kg | 09.008 | 0.22 | 5.654 | 0.0462 | 0.6512 | 0.5874 | 0 | [6 empty] | 69
[7 empty] | 277.9098 | 4.0045 | 64.6538 | 1.8727 | 0 | 40 | 6.9477 | 0.10011 | 1.6163 | 0.046818 | 0 | 70
71
Mittelwert Bekleidung Metalll / Glas | [6 empty] | 305.9542 | 3.2588 | 66.5567 | 5.5403 | 0 |  | 7.6489 | 0.081469 | 1.6639 | 0.13851 | 0 | 72
73
[17 empty] | SIA2032 | 74
Mur double paroi, paroi extérieure | Klinkervormauerung 11.5cm, 22 cm Steinwolle | 11.5 cm Sichtbackstein Klinker [kg] | Tuile en terre cuite | kg | 03.015 | 168 | 178.08 | 8.7696 | 62.664 | 2.1504 | 0 | [6 empty] | 75
Mur double paroi, paroi extérieure |  | Mörtel [kg] | Enduit de ciment | kg | 4.009 | 62.4 | 37.5648 | 3.2885 | 15.5376 | 0.80496 | 0 | [6 empty] | 76
Mur double paroi, paroi extérieure |  | Armierung Chromstahl [kg] | Tôle d'acier nickel-chrome 18/8, nue | kg | 06.004 | 2 | 29 | 0.0546 | 8.24 | 0.01398 | 0 | [6 empty] | 77
Mur double paroi, paroi extérieure |  | Dämmstoffdübel (3 Stk. à 40g pro m2) [kg] | Polyamide (PA) renforcé par des fibres de verre | kg | 15.002 | 0.12 | 4.752 | 0.08256 | 1.0668 | 0.3144 | 0 | [6 empty] | 78
Mur double paroi, paroi extérieure |  | 22 cm Steinwolle (48 kg/m3, 0.034 W/mK) [kg] | Laine de roche | kg | 10.008 | 10.56 | 45.6192 | 1.4045 | 11.9328 | 0.62938 | 0 | [6 empty] | 79
Mur double paroi, paroi extérieure |  | Winpapier (PE Spinnvlies) | Voile de polyéthylène (PE) | kg | 09.008 | 0.22 | 5.654 | 0.0462 | 0.6512 | 0.5874 | 0 | [6 empty] | 80
[7 empty] | 300.67 | 13.6459 | 100.0924 | 4.5005 | 0 | 40 | 7.5168 | 0.34115 | 2.5023 | 0.11251 | 0 | 81
82
Zweischalenwand, äussere Schale | Klinkervormauerung 12.5cm, 22 cm Steinwolle | 12.5 cm Sichtbackstein Klinker [kg] | Tuile en terre cuite | kg | 03.015 | 264 | 279.84 | 13.7808 | 98.472 | 3.3792 | 0 | [6 empty] | 83
|  | Mörtel [kg] | Enduit de ciment | kg | 4.009 | 62.4 | 37.5648 | 3.2885 | 15.5376 | 0.80496 | 0 | [6 empty] | 84
|  | Armierung Chromstahl [kg] | Tôle d'acier nickel-chrome 18/8, nue | kg | 06.004 | 2 | 29 | 0.0546 | 8.24 | 0.01398 | 0 | [6 empty] | 85
|  | Dämmstoffdübel (3 Stk. à 40g pro m2) [kg] | Polyamide (PA) renforcé par des fibres de verre | kg | 15.002 | 0.12 | 4.752 | 0.08256 | 1.0668 | 0.3144 | 0 | [6 empty] | 86
|  | 22 cm Steinwolle (48 kg/m3, 0.034 W/mK) [kg] | Laine de roche | kg | 10.008 | 10.56 | 45.6192 | 1.4045 | 11.9328 | 0.62938 | 0 | [6 empty] | 87
|  | Winpapier (PE Spinnvlies) | Voile de polyéthylène (PE) | kg | 09.008 | 0.22 | 5.654 | 0.0462 | 0.6512 | 0.5874 | 0 | [6 empty] | 88
[7 empty] | 402.43 | 18.6571 | 135.9004 | 5.7293 | 0 | 40 | 10.0608 | 0.46643 | 3.3975 | 0.14323 | 0 | 89
90
[17 empty] | SIA2032 | 91
Fassadensystem | Alu/Glas und Sonnenschutz (Mittelwert Lamellenstoren/Knickarmmarkise inkl. Storenkasten, Führungsschienen und Antrieb) | Pfostenriegel Alu/Glas [m2] | Façade, à montants et traverses, Alu/Glas | m2 | 05.008 | 1 | 718 | 5.24 | 180 | 13.1 | 0 | [6 empty] | 92
|  | Lamellenstoren [m2] | Protection solaire, stores vénitiens avec moteur 4 | m2 | 05.017 | 0.5 | 124.5 | 0.2175 | 29.3 | 0.735 | 0 | [6 empty] | 93
|  | Ausstellstoren [m2] | Protection solaire, stores à projection avec moteur 4 | m2 | 05.018 | 0.5 | 141 | 0.272 | 33 | 0.955 | 0 | [6 empty] | 94
[7 empty] | 983.5 | 5.7295 | 242.3 | 14.79 | 0 | 40 | 24.5875 | 0.14324 | 6.0575 | 0.36975 | 0 | 95
96
Fenster | [5 empty] | pro m2 | [11 empty] | 97 | Choix fenetre
[17 empty] | SIA2032 | 98 | 147 | 1
Valeur moyenne triple vitrage isolant, y c. protection solaire | Holz-Metallfenster über Brüstung, Ug=0.6 W/m2K, Rahmenanteil 22% (entspricht Normalfenster), Lamellenstoren (Aluminiumlamellen inkl. Storenkasten, Antrieb, Führungsschienen) | Holz-Metallfenster [m2 i.L.] | Cadre de fenêtre bois-métal | m2 | 05.006 | 0.22 | 65.56 | 0.4202 | 12.936 | 1.5664 | 5.0417 | 30 | [5 empty] | 99 | 148 | 1
Valeur moyenne triple vitrage isolant, y c. protection solaire |  | Isolierverglasung 3-fach, Ug-Wert 0.6 W/m2K, Dicke 40 mm [m2] | Triple vitrage, U<0.6 W/m2K, épaisseur 40 mm 3 | m2 | 05.012 | 0.78 | 195.78 | 3.1434 | 48.516 | 4.4538 | 0 | 30 | [5 empty] | 100 | 148 | 1
Valeur moyenne triple vitrage isolant, y c. protection solaire |  | Lamellenstoren [m2] | Protection solaire, stores vénitiens avec moteur 4 | m2 | 05.017 | 1 | 249 | 0.435 | 58.6 | 1.47 | 0 | 30 | [5 empty] | 101 | 148 | 1
[7 empty] | 510.34 | 3.9986 | 120.052 | 7.4902 | 5.0417 | 30 | 17.0113 | 0.13329 | 4.0017 | 0.24967 | 0.16806 | 102 | 148 | 1
Dachkonstruktion | [5 empty] | pro m2
[17 empty] | SIA2032 |  | Choix conostruction toiture
Dalle en béton 25cm (avec enduit intérieur) | Betondecke 25cm | Hochbaubeton 25 cm [kg] | Béton pour bâtiment (sans armature) | kg | 1.002 | 568.4076 | 70.4825 | 29.3298 | 50.4746 | 7.2188 | 0 | 60 | 3.1909 | 0.51514 | 1.4363 | 0.12931 | 0.12437 |  | 154 | 1
Dalle en béton 25cm (avec enduit intérieur) |  | Armierungsstahl (Bewehurngsgehalt 90 kg/m3) [kg] | Acier d'armature | kg | 06.003 | 22.5 | 111.15 | 1.143 | 33.75 | 0.279 | 0 | 60 | [6 empty] | 155 | 1
Dalle en béton 25cm (avec enduit intérieur) |  | 3-SP Schalung 2.5cm (Annahme 5xverwendet) [kg] | Bois massif 3 et 5 plis | kg | 07.001 | 4.7 | 9.823 | 0.43569 | 1.9505 | 0.26085 | 7.462 | 60 | [6 empty] | 155 | 1
Dalle en béton 25cm (avec enduit intérieur) | Putzaufbau und Wanddispersion | Kalk-Zementgrundputz [kg] | Enduit en plâtre et en ciment | kg | 04.013 | 18 | 11.934 | 0.9486 | 4.518 | 0.2322 | 0 | 30 | 0.6094 | 0.038328 | 0.18823 | 0.011118 | 0 |  | 155 | 1
Dalle en béton 25cm (avec enduit intérieur) |  | Deckputz (Weissputz) [kg] | Enduit minéral | kg | 4.001 | 3.5 | 2.198 | 0.18445 | 0.483 | 0.04515 | 0 | 30 | [6 empty] | 155 | 1
Dalle en béton 25cm (avec enduit intérieur) |  | Wanddispersion [m2] | Enduit, diluable à l'eau, 2 couches | m2 | 14.001 | 1 | 4.15 | 0.0168 | 0.646 | 0.0562 | 0 | 30 | [6 empty] | 155 | 1
[7 empty] | 209.7375 | 32.0584 | 91.8221 | 8.0922 | 7.462 |  | 3.8003 | 0.55347 | 1.6245 | 0.14043 | 0.12437 |  | 155 | 1
SIA2032
Dalle en béton 40cm (avec enduit intérieur) | Betondecke 40 cm | Hochbaubeton 40 cm [kg] | Béton pour bâtiment (sans armature) | kg | 1.002 | 902.7134 | 111.9365 | 46.58 | 80.1609 | 11.4645 | 0 | 60 | 6.887 | 0.83355 | 2.8435 | 0.20762 | 0.12437
Dalle en béton 40cm (avec enduit intérieur) |  | Armierungsstahl (Bewehrungsgehalt 147.5 kg/m3) [kg] | Acier d'armature | kg | 06.003 | 59 | 291.46 | 2.9972 | 88.5 | 0.7316 | 0
Dalle en béton 40cm (avec enduit intérieur) |  | 3-SP Schalung 2.5 cm (Annahme 5xverwendet) [kg] | Bois massif 3 et 5 plis | kg | 07.001 | 4.7 | 9.823 | 0.43569 | 1.9505 | 0.26085 | 7.462
Dalle en béton 40cm (avec enduit intérieur) | Putzaufbau und Wanddispersion | Kalk-Zementgrundputz [kg] | Enduit en plâtre et en ciment | kg | 04.013 | 18 | 11.934 | 0.9486 | 4.518 | 0.2322 | 0 | 30 | 0.6094 | 0.038328 | 0.18823 | 0.011118 | 0
Dalle en béton 40cm (avec enduit intérieur) |  | Deckputz (Weissputz) [kg] | Enduit minéral | kg | 4.001 | 3.5 | 2.198 | 0.18445 | 0.483 | 0.04515 | 0
Dalle en béton 40cm (avec enduit intérieur) |  | Wanddispersion [m2] | Enduit, diluable à l'eau, 2 couches | m2 | 14.001 | 1 | 4.15 | 0.0168 | 0.646 | 0.0562 | 0
[7 empty] | 431.5015 | 51.1628 | 176.2584 | 12.7905 | 7.462 |  | 7.4964 | 0.87188 | 3.0318 | 0.21873 | 0.12437
SIA2032
Tôle ondulée-béton | Profilblech Verbunddecke, Spannweite 5 m inkl. IPE Träger, Überdeckung 11 cm, Gesamtsträrke 27 cm | Hochbaubeton 25 cm [kg] | Béton pour bâtiment (sans armature) | kg | 1.002 | 250.4217 | 31.0523 | 12.9218 | 22.2374 | 3.1804 | 0
Tôle ondulée-béton |  | Armierungsstahl (Bewehrungsgehalt 80 kg/m3) [kg] | Acier d'armature | kg | 06.003 | 8.8 | 43.472 | 0.44704 | 13.2 | 0.10912 | 0
Tôle ondulée-béton |  | Stahlblech [kg] | Tôle d'acier, zinguée | kg | 06.011 | 13 | 202.8 | 0.3549 | 58.37 | 0.09087 | 0
Tôle ondulée-béton |  | Stahlträger [kg] | Profil en acier, nu | kg | 06.012 | 10 | 33.5 | 0.273 | 7.31 | 0.0699 | 0
[7 empty] | 310.8243 | 13.9967 | 101.1174 | 3.4502 | 0 | 60 | 5.1804 | 0.23328 | 1.6853 | 0.057504 | 0
SIA2032
Plancher en bois massif (avec revêtement en plâtre en sous-face) | Brettstapeldecke 5-6 m Spannweite, 23 cm Massivholz verdübelt | 3-SP [kg] | Bois massif 3 et 5 plis | kg | 07.001 | 9.4 | 19.646 | 0.87138 | 3.901 | 0.5217 | 14.9241 | 60 | 1.5574 | 0.17352 | 0.30565 | 0.078569 | 3.1964
Plancher en bois massif (avec revêtement en plâtre en sous-face) |  | Nadelschnittholz [kg] | Bois massif épicéa / sapin / mélèze, séché en cellule, raboté | kg | 07.011 | 106.95 | 73.7955 | 9.5399 | 14.4383 | 4.1924 | 176.8596 | 60
Plancher en bois massif (avec revêtement en plâtre en sous-face) | Gipsbekleidung inkl. Spachtel, Anstrich und Unterkonstruktion | Nadelschnittholz [kg] | Bois massif épicéa / sapin / mélèze, séché à l'air, brut | kg | 07.009 | 1.94 | 0.81674 | 0.17305 | 0.17635 | 0.076048 | 2.9378 | 30 | 0.72791 | 0.043861 | 0.15471 | 0.01351 | 0.1213
Plancher en bois massif (avec revêtement en plâtre en sous-face) |  | Gipskartonplatte [kg] | Plaque de plâtre cartonnée | kg | 03.008 | 10.625 | 13.3875 | 0.83088 | 3.0069 | 0.20081 | 0.70125 | 30
Plancher en bois massif (avec revêtement en plâtre en sous-face) |  | Spachtel [kg] | Enduit en plâtre et chaux | kg | 04.017 | 5.6 | 3.4832 | 0.29512 | 0.812 | 0.07224 | 0 | 30
Plancher en bois massif (avec revêtement en plâtre en sous-face) |  | Wanddispersion [m2] | Enduit, diluable à l'eau, 2 couches | m2 | 14.001 | 1 | 4.15 | 0.0168 | 0.646 | 0.0562 | 0 | 30
[7 empty] | 115.2789 | 11.7272 | 22.9805 | 5.1194 | 195.4228 |  | 2.2853 | 0.21738 | 0.46036 | 0.092079 | 3.3177
SIA2032
Plancher à solivages en bois (avec revêtement en plâtre en sous-face) | Holzbalkendecke | Nadelschnittholz [kg] | Bois massif épicéa / sapin / mélèze, séché en cellule, raboté | kg | 07.011 | 26.04 | 17.9676 | 2.3228 | 3.5154 | 1.0208 | 43.0615 | 60 | 1.7824 | 0.058595 | 0.35029 | 0.033885 | 1.0184
Plancher à solivages en bois (avec revêtement en plâtre en sous-face) |  | Sperrholz für Feuchtebreich [kg] | Bois lamellé / multiplex, colle PF, zone humide | kg | 07.018 | 12 | 82.2 | 1.1772 | 16.2 | 0.96 | 18.04
Plancher à solivages en bois (avec revêtement en plâtre en sous-face) |  | MF-Klebstoff | Colle bicomposant | kg | 08.001 | 0.28 | 6.776 | 0.015708 | 1.302 | 0.05236 | 0
Plancher à solivages en bois (avec revêtement en plâtre en sous-face) | Gipsbekleidung inkl. Spachtel, Anstrich und Unterkonstruktion | Nadelschnittholz [kg] | Bois massif épicéa / sapin / mélèze, séché à l'air, brut | kg | 07.009 | 1.94 | 0.81674 | 0.17305 | 0.17635 | 0.076048 | 2.9378 | 30 | 0.72791 | 0.043861 | 0.15471 | 0.01351 | 0.1213
Plancher à solivages en bois (avec revêtement en plâtre en sous-face) |  | Gipskartonplatte [kg] | Plaque de plâtre cartonnée | kg | 03.008 | 10.625 | 13.3875 | 0.83088 | 3.0069 | 0.20081 | 0.70125
Plancher à solivages en bois (avec revêtement en plâtre en sous-face) |  | Spachtel [kg] | Enduit en plâtre et chaux | kg | 04.017 | 5.6 | 3.4832 | 0.29512 | 0.812 | 0.07224 | 0
Plancher à solivages en bois (avec revêtement en plâtre en sous-face) |  | Wanddispersion [m2] | Enduit, diluable à l'eau, 2 couches | m2 | 14.001 | 1 | 4.15 | 0.0168 | 0.646 | 0.0562 | 0
[7 empty] | 106.9436 | 3.5157 | 21.0174 | 2.0331 | 61.1015 |  | 2.5103 | 0.10246 | 0.505 | 0.047395 | 1.1397
Dachaufbau | [5 empty] | pro m2
[17 empty] | SIA2032 |  | Choix revetement toiture
Toiture plate isolée | Dachaufbau: EPS, Bituminöse Dampfbremse, 2x Polymerbitumendichtungsbahn, Schutz-/Trennschicht, Extensivbegrünung. | EPS 25 Standard, 22 cm, 25 kg/m3 [kg] | Polystyrène expansé (EPS) | kg | 10.004 | 5.5 | 163.9 | 1.1165 | 24.805 | 16.995 | 0 | 30 | [6 empty] | 195 | 1
Toiture plate isolée |  | 2 x EGV3 Polymerbitumenbahn [kg] | Barrière de vapeur bitumineuse | kg | 09.001 | 7.2 | 95.04 | 1.9296 | 9.432 | 16.776 | 0 | 30 | [6 empty] | 196 | 1
Toiture plate isolée |  | Bitumenemulsion [m2] | Émulsion de bitume, 1 couche | m2 | 14.003 | 1 | 1.84 | 0.014 | 0.135 | 0.0468 | 0 | 30 | [6 empty] | 196 | 1
Toiture plate isolée |  | 1x EP4 Polymerbitumenbahn [kg] | Lé d'étanchéité bitumineux | kg | 09.003 | 5.2 | 62.4 | 1.3936 | 5.252 | 12.116 | 0 | 30 | [6 empty] | 196 | 1
Toiture plate isolée |  | PP-Vlies Trenn-/Schutzvlies [kg] | Voile de polyéthylène (PE) | kg | 09.008 | 0.14 | 3.598 | 0.0294 | 0.4144 | 0.3738 | 0 | 30 | [6 empty] | 196 | 1
Toiture plate isolée |  | Kies 3 cm [kg] | Gravier rond | kg | 03.012 | 45 | 0.7065 | 2.376 | 0.1386 | 0.576 | 0 | 30 | [6 empty] | 196 | 1
Toiture plate isolée |  | Substrat 7 cm [kg] | Sable | kg | 03.013 | 70 | 1.099 | 3.696 | 0.2156 | 0.896 | 0 | 30 | [6 empty] | 196 | 1
[7 empty] | 328.5835 | 10.5551 | 40.3926 | 47.7796 | 0 | 30 | 10.9528 | 0.35184 | 1.3464 | 1.5927 | 0
SIA2032
Toiture plate isolée | Dachaufbau: PUR, Bituminöse Dampfbremse, 2x Polymerbitumendichtungsbahn, Schutz-/Trennschicht, Mittelwert Platten/Extensivbegrünung | PUR, 16 cm, 30 kg/m3 [kg] | Polyuréthane (PUR/PIR) |  | 10.006 | 4.8 | 141.6 | 3.2784 | 23.04 | 12.72 | 0
Toiture plate isolée |  | 2 x EGV3 Polymerbitumenbahn [kg] | Barrière de vapeur bitumineuse | kg | 09.001 | 7.2 | 95.04 | 1.9296 | 9.432 | 16.776 | 0
Toiture plate isolée |  | Bitumenemulsion [m2] | Émulsion de bitume, 1 couche | m2 | 14.003 | 1 | 1.84 | 0.014 | 0.135 | 0.0468 | 0
Toiture plate isolée |  | 1x EP4 Polymerbitumenbahn [kg] | Lé d'étanchéité bitumineux | kg | 09.003 | 5.2 | 62.4 | 1.3936 | 5.252 | 12.116 | 0
Toiture plate isolée |  | PP-Vlies Trenn-/Schutzvlies [kg] | Voile de polyéthylène (PE) | kg | 09.008 | 0.14 | 3.598 | 0.0294 | 0.4144 | 0.3738 | 0
Toiture plate isolée |  | Kies 3 cm [kg] | Gravier rond | kg | 03.012 | 45 | 0.7065 | 2.376 | 0.1386 | 0.576 | 0
Toiture plate isolée |  | Substrat 7 cm [kg] | Sable | kg | 03.013 | 70 | 1.099 | 3.696 | 0.2156 | 0.896 | 0
[7 empty] | 306.2835 | 12.717 | 38.6276 | 43.5046 | 0 | 30 | 10.2095 | 0.4239 | 1.2876 | 1.4502 | 0
SIA2032
Toiture plate isolée | Dachaufbau: Steinwolle, Bituminöse Dampfbremse, 2x Polymerbitumendichtungsbahn, Schutz-/Trennschicht, Mittelwert Platten/Extensivbegrünung | Steinwolle 28 cm, 160kg/m3 [kg] | Laine de roche | kg | 10.008 | 44.8 | 193.536 | 5.9584 | 50.624 | 2.6701 | 0
Toiture plate isolée |  | 2 x EGV3 Polymerbitumenbahn [kg] | Barrière de vapeur bitumineuse | kg | 09.001 | 7.2 | 95.04 | 1.9296 | 9.432 | 16.776 | 0
Toiture plate isolée |  | Bitumenemulsion [m2] | Émulsion de bitume, 1 couche | m2 | 14.003 | 1 | 1.84 | 0.014 | 0.135 | 0.0468 | 0
Toiture plate isolée |  | 1x EP4 Polymerbitumenbahn [kg] | Lé d'étanchéité bitumineux | kg | 09.003 | 5.2 | 62.4 | 1.3936 | 5.252 | 12.116 | 0
Toiture plate isolée |  | PP-Vlies Trenn-/Schutzvlies [kg] | Voile de polyéthylène (PE) | kg | 09.008 | 0.14 | 3.598 | 0.0294 | 0.4144 | 0.3738 | 0
Toiture plate isolée |  | Kies 3 cm [kg] | Gravier rond | kg | 03.012 | 45 | 0.7065 | 2.376 | 0.1386 | 0.576 | 0
Toiture plate isolée |  | Substrat 7cm [kg] | Sable | kg | 03.013 | 70 | 1.099 | 3.696 | 0.2156 | 0.896 | 0
[7 empty] | 358.2195 | 15.397 | 66.2116 | 33.4547 | 0 | 30 | 11.9407 | 0.51323 | 2.2071 | 1.1152 | 0
Mittelwert Dachaufbau EPS/PUR/Steinwolle | [6 empty] | 331.0288 | 12.8897 | 48.4106 | 41.5796 | 0 |  | 11.0343 | 0.42966 | 1.6137 | 1.386 | 0
SIA2032
Toiture plate non isolée | Dachaufbau ohne Dämmung, bituminös (2x Polymerbitumendichtungsbahn, Trennschicht, Extensivbegrünung) | Bitumenemulsion [m2] | Émulsion de bitume, 1 couche | m2 | 14.003 | 1 | 1.84 | 0.014 | 0.135 | 0.0468 | 0
Toiture plate non isolée |  | 2x EP4 Polymerbitumenbahn [kg] | Lé d'étanchéité bitumineux | kg | 09.003 | 10.4 | 124.8 | 2.7872 | 10.504 | 24.232 | 0
Toiture plate non isolée |  | PP-Vlies Trenn-/Schutzvlies [kg] | Voile de polyéthylène (PE) | kg | 09.008 | 0.14 | 3.598 | 0.0294 | 0.4144 | 0.3738 | 0
Toiture plate non isolée |  | Kies 3 cm [kg] | Gravier rond | kg | 03.012 | 45 | 0.7065 | 2.376 | 0.1386 | 0.576 | 0
Toiture plate non isolée |  | Substrat 7 cm [kg] | Sable | kg | 03.013 | 70 | 1.099 | 3.696 | 0.2156 | 0.896 | 0
[7 empty] | 132.0435 | 8.9026 | 11.4076 | 26.1246 | 0 | 30 | 4.4015 | 0.29675 | 0.38025 | 0.87082 | 0
SIA2032
Toiture inclinée isolée | Geneigtes Dach, gedämmt mit 22 cm Steinwolle, Ziegeleindeckung inkl. Unterdach und Verankerung (Standardeindeckung, Konter- und Ziegellattung, diffusionsoffene Unterdachfolie) | Konter- und Ziegellattung aus Nadelschnittholz [kg] | Bois massif épicéa / sapin / mélèze, séché à l'air, brut | kg | 07.009 | 1.6023 | 0.67459 | 0.14293 | 0.14565 | 0.062812 | 2.4265 | 40
Toiture inclinée isolée |  | Unterdachfolie: PP-Vlies [kg] | Voile de polyéthylène (PE) | kg | 09.008 | 0.14 | 3.598 | 0.0294 | 0.4144 | 0.3738 | 0 | 40
Toiture inclinée isolée |  | Ziegeleindeckeung [kg] | Tuile en terre cuite | kg | 03.015 | 50 | 53 | 2.61 | 18.65 | 0.64 | 0 | 40
Toiture inclinée isolée |  | Befestigung mit verzinkten Stahlschrauben [kg] | Tôle d'acier, zinguée | kg | 06.011 | 0.21922 | 3.4198 | 0.0059846 | 0.98428 | 0.0015323 | 0 | 40
Toiture inclinée isolée |  | Steinwolle (90 kg/m3) | Laine de roche | kg | 10.008 | 19.8 | 85.536 | 2.6334 | 22.374 | 1.1801 | 0 | 40
Toiture inclinée isolée |  | PE Dampfbremse [kg] | Feuille de polyéthylène (PE) | kg | 09.007 | 0.18 | 4.428 | 0.0378 | 0.495 | 0.4806 | 0 | 40
[7 empty] | 150.6564 | 5.4595 | 43.0633 | 2.7388 | 2.4265 | 40 | 3.7664 | 0.13649 | 1.0766 | 0.068471 | 0.060662
SIA2032
Toiture inclinée isolée | Geneigtes Dach, gedämmt mit 22 cm Glaswolle, Ziegeleindeckung inkl. Unterdach und Verankerung (Standardeindeckung, Konter- und Ziegellattung, diffusionsoffene Unterdachfolie) | Konter- und Ziegellattung aus Nadelschnittholz [kg] | Bois massif épicéa / sapin / mélèze, séché à l'air, brut | kg | 07.009 | 1.6023 | 0.67459 | 0.14293 | 0.14565 | 0.062812 | 2.4265
Toiture inclinée isolée |  | Unterdachfolie: PP-Vlies [kg] | Voile de polyéthylène (PE) | kg | 09.008 | 0.14 | 3.598 | 0.0294 | 0.4144 | 0.3738 | 0
Toiture inclinée isolée |  | Ziegeleindeckeung [kg] | Tuile en terre cuite | kg | 03.015 | 50 | 53 | 2.61 | 18.65 | 0.64 | 0
Toiture inclinée isolée |  | Befestigung mit verzinkten Stahlschrauben [kg] | Tôle d'acier, zinguée | kg | 06.011 | 0.21922 | 3.4198 | 0.0059846 | 0.98428 | 0.0015323 | 0
Toiture inclinée isolée |  | Glaswolle (60 kg/m3) | Laine de verre | kg | 10.001 | 13.2 | 70.356 | 1.7556 | 13.728 | 0.78672 | 0
Toiture inclinée isolée |  | PE Dampfbremse [kg] | Feuille de polyéthylène (PE) | kg | 09.007 | 0.18 | 4.428 | 0.0378 | 0.495 | 0.4806 | 0
[7 empty] | 135.4764 | 4.5817 | 34.4173 | 2.3455 | 2.4265 | 40 | 3.3869 | 0.11454 | 0.86043 | 0.058637 | 0.060662
Mittelwert gedämmt mit Steinwolle/Glaswolle (geneigtes Dach) | [6 empty] | 143.0664 | 5.0206 | 38.7403 | 2.5421 | 2.4265 |  | 3.5767 | 0.12552 | 0.96851 | 0.063554 | 0.060662
SIA2032
Toiture inclinée non isolée | Ziegeleindeckung inkl. Unterdach und Verankerung (Standardeindeckung, Konter- und Ziegellattung, diffusionsoffene Unterdachfolie) | Konter- und Ziegellattung aus Nadelschnittholz [kg] | Bois massif épicéa / sapin / mélèze, séché à l'air, brut | kg | 07.009 | 1.6023 | 0.67459 | 0.14293 | 0.14565 | 0.062812 | 2.4265
Toiture inclinée non isolée |  | Unterdachfolie: PP-Vlies [kg] | Voile de polyéthylène (PE) | kg | 09.008 | 0.14 | 3.598 | 0.0294 | 0.4144 | 0.3738 | 0
Toiture inclinée non isolée |  | Ziegeleindeckeung [kg] | Tuile en terre cuite | kg | 03.015 | 50 | 53 | 2.61 | 18.65 | 0.64 | 0
Toiture inclinée non isolée |  | Befestigung mit verzinkten Stahlschrauben [kg] | Tôle d'acier, zinguée | kg | 06.011 | 0.21922 | 3.4198 | 0.0059846 | 0.98428 | 0.0015323 | 0
[7 empty] | 60.6924 | 2.7883 | 20.1943 | 1.0781 | 2.4265 | 40 | 1.5173 | 0.069708 | 0.50486 | 0.026954 | 0.060662
Note on A3: Priore Yasmine: smaller multi family houses - max spannweite 7m/8m
Note on A9: Priore Yasmine: smaller multi family houses - max spannweite 7m/8m
Note on C11: Priore Yasmine: 16.7 Stk/m2 9 kg/Stk
Note on C12: Priore Yasmine: Mörtelbedarf: 32L/m2 1.6kg/L
Note on A31: Priore Yasmine: every 6m columns with bricks in the middle

## Eléments de constr. inté. et ex (hidden)
| Beschreibung Bauteil | Zusammensetzung Bauteil | Référence KBOB matériaux | Référence KBOB | KBOB-ID | Bezug | PE n.e. Herstellung [kWh] | PE n.e. Entsorgung [kWh] | THG Herstellung [kg CO2-eq.] | THG Entsorgung [kg CO2-eq.] | Biogener Kohlenstoff Carbone biogène [kgCO2] | Amortisation [a] | PE n.e. Herstellung [kWh/a] | PE n.e. Entsorgung [kWh/a] | THG Herstellung [kg CO2-eq./a] | THG Entsorgung [kg CO2-eq./a] | Biogener Kohlenstoff Carbone biogène [kgCO2/a]
Innenwand | [5 empty] | pro m2
Choix Parois extérieures hors terrain
Betonwand (mit Innenputz) | Betonwand 20 cm, CEM II 300 kg/m3, Bewehrung 97.5 kg/m3 | Hochbaubeton, 20 cm [kg] | Béton pour bâtiment (sans armature) | kg | 1.002 | 454.2866 | 56.3315 | 23.4412 | 40.3407 | 5.7694 | 0 | 60 | 2.7081 | 0.41446 | 1.1924 | 0.10453 | 0 | 4 | #N/A
|  | Armierungsstahl [kg] | Acier d'armature | kg | 06.003 | 19.5 | 96.33 | 0.9906 | 29.25 | 0.2418 | 0 | 60 | [5 empty] | #N/A | #REF!
|  | 3-SP Schalung 2.5cm (Annahme 5xverwendet) [kg] | Bois massif 3 et 5 plis | kg | 07.001 | 4.7 | 9.823 | 0.43569 | 1.9505 | 0.26085 |  | 60 | [5 empty] | #REF! | #REF!
| Beidseitiger Putzaufbau und Wanddispersion | Kalk-Zementgrundputz [kg] | Enduit en plâtre et en ciment | kg | 04.013 | 36 | 23.868 | 1.8972 | 9.036 | 0.4644 | 0 | 30 | 1.2188 | 0.076657 | 0.37647 | 0.022237 | 0 | #REF! | #REF!
|  | Deckputz (Weissputz) [kg] | Enduit minéral | kg | 4.001 | 7 | 4.396 | 0.3689 | 0.966 | 0.0903 | 0 | 30 | [5 empty] | #REF! | #REF!
|  | Wanddispersion [m2] | Enduit, diluable à l'eau, 2 couches | m2 | 14.001 | 2 | 8.3 | 0.0336 | 1.292 | 0.1124 | 0 | 30 | [5 empty] | #REF! | #REF!
[7 empty] | 199.0485 | 27.1672 | 82.8352 | 6.9392 | 0 |  | 3.9269 | 0.49111 | 1.5688 | 0.12677 | 0
Mauwerwerk Backstein (mit Innenputz) | Backsteinwand 15 cm inkl. Mörtel | 15 cm Backstein [kg] |  |  | 02.001 | 128.59 | 94.5136 | 6.8024 | 32.6619 | 1.646 | 0 | 60 | 2.0087 | 0.15132 | 0.72364 | 0.036721 | 0
|  | Mörtel [kg] |  |  | 4.009 | 43.2 | 26.0064 | 2.2766 | 10.7568 | 0.55728 | 0
| Beidseitiger Putzaufbau und Wanddispersion | Kalk-Zementgrundputz [kg] |  |  | 04.013 | 36 | 23.868 | 1.8972 | 9.036 | 0.4644 | 0 | 30 | 1.2188 | 0.076657 | 0.37647 | 0.022237 | 0
|  | Deckputz (Weissputz) [kg] |  |  | 4.001 | 7 | 4.396 | 0.3689 | 0.966 | 0.0903 | 0
|  | Wanddispersion [m2] |  |  | 14.001 | 2 | 8.3 | 0.0336 | 1.292 | 0.1124 | 0
[7 empty] | 157.084 | 11.3788 | 54.7127 | 2.8703 | 0 |  | 3.2275 | 0.22797 | 1.1001 | 0.058957 | 0
Mauwerwerk Kalksandstein (mit Innenputz) | Kalksandsteinwand 15cm inkl. Mörtel | 15 cm Kalksandstein [kg] |  |  | 02.002 | 205.44 | 69.2333 | 10.8678 | 30.6106 | 2.6296 | 0 | 60 | 1.5231 | 0.21345 | 0.6629 | 0.051739 | 0
|  | Mörtel [kg] |  |  | 4.009 | 36.8 | 22.1536 | 1.9394 | 9.1632 | 0.47472 | 0
| Beidseitiger Putzaufbau und Wanddispersion | Kalk-Zementgrundputz [kg] |  |  | 04.013 | 36 | 23.868 | 1.8972 | 9.036 | 0.4644 | 0 | 30 | 1.2188 | 0.076657 | 0.37647 | 0.022237 | 0
|  | Deckputz (Weissputz) [kg] |  |  | 4.001 | 7 | 4.396 | 0.3689 | 0.966 | 0.0903 | 0 | 30
|  | Wanddispersion [m2] |  |  | 14.001 | 2 | 8.3 | 0.0336 | 1.292 | 0.1124 | 0 | 30
[7 empty] | 127.9509 | 15.1068 | 51.0678 | 3.7715 | 0 |  | 2.7419 | 0.29011 | 1.0394 | 0.073976 | 0
Mittelwert tragend | Mittelwert Beton 20cm, Backstein/KS 15cm | [5 empty] | 161.3612 | 17.8843 | 62.8719 | 4.527 | 0 |  | 3.2988 | 0.3364 | 1.2361 | 0.086568 | 0
Leichtbauwand (mit Spachtel) | Leichtbauwand, 60dB, Beplankung mit Gipskarton | 4 x 12.5 mm Gipskartonplatten [kg] | Plaque de plâtre cartonnée | kg | 03.008 | 42.5 | 53.55 | 3.3235 | 12.0275 | 0.80325 | 2.805 | 30
|  | Stahlprofile verzinkt [kg] | Tôle d'acier, zinguée | kg | 06.011 | 2.64 | 41.184 | 0.072072 | 11.8536 | 0.018454 | 0 | 30
|  | Glaswolle [kg] | Laine de verre | kg | 10.001 | 1 | 5.33 | 0.133 | 1.04 | 0.0596 | 0 | 30
| Beidseitiger Spachtel und Wanddispersion | Spachtel [kg] | Enduit en plâtre et chaux | kg | 04.017 | 11.2 | 6.9664 | 0.59024 | 1.624 | 0.14448 | 0 | 30
|  | Wanddispersion [m2] | Enduit, diluable à l'eau, 2 couches | m2 | 14.001 | 2 | 8.3 | 0.0336 | 1.292 | 0.1124 | 0 | 30
[7 empty] | 115.3304 | 4.1524 | 27.8371 | 1.1382 | 2.805 | 30 | 3.8443 | 0.13841 | 0.9279 | 0.037939 | 0.0935
Leichtbauwand (mit Spachtel) | Leichtbauwand, 60dB, Beplankung mit Gipsfaserplatten | 2 x 12.5 mm und 2 x 10mm Gipsfaserplatten [kg] |  |  | 03.007 | 54 | 129.6 | 4.239 | 28.836 | 1.0152 | 8.8902
|  | Stahlprofile verzinkt [kg] |  |  | 06.011 | 1.3188 | 20.5733 | 0.036003 | 5.9214 | 0.0092184 | 0
|  | Steinwolle [kg] |  |  | 10.008 | 0.8 | 3.456 | 0.1064 | 0.904 | 0.04768 | 0
| Beidseitiger Spachtel und Wanddispersion | Spachtel [kg] |  |  | 04.017 | 11.2 | 6.9664 | 0.59024 | 1.624 | 0.14448 | 0
|  | Wanddispersion [m2] |  |  | 14.001 | 2 | 8.3 | 0.0336 | 1.292 | 0.1124 | 0
[7 empty] | 168.8957 | 5.0052 | 38.5774 | 1.329 | 8.8902 | 30 | 5.6299 | 0.16684 | 1.2859 | 0.044299 | 0.29634
Leichtbauwand | Mittelwert Leichtbauwand, 60dB, Beplankung mit Gipskarton/Gipsfaserplatten und Beschichtung | [5 empty] | 142.113 | 4.5788 | 33.2073 | 1.2336 | 5.8476 | 30 | 4.7371 | 0.15263 | 1.1069 | 0.041119 | 0.19492
Deckenkonstruktion | [5 empty] | pro m2 | [11 empty] | Choix PLANCHER REZ
Dalle en béton 25cm (avec enduit intérieur) | Betondecke 25cm | Hochbaubeton 25 cm [kg] | Béton pour bâtiment (sans armature) | kg | 1.002 | 568.4076 | 70.4825 | 29.3298 | 50.4746 | 7.2188 | 0 | 60 | 3.1909 | 0.51514 | 1.4363 | 0.12931 | 0 | 46 | 1
Dalle en béton 25cm (avec enduit intérieur) |  | Armierungsstahl (Bewehrungsgehalt 90 kg/m3) [kg] | Acier d'armature | kg | 06.003 | 22.5 | 111.15 | 1.143 | 33.75 | 0.279 | 0 | 60 | [5 empty] | 47 | 1
Dalle en béton 25cm (avec enduit intérieur) |  | 3-SP Schalung 2.5cm (Annahme 5xverwendet) [kg] | Bois massif 3 et 5 plis | kg | 07.001 | 4.7 | 9.823 | 0.43569 | 1.9505 | 0.26085 |  | 60 | [5 empty] | 47 | 1
Dalle en béton 25cm (avec enduit intérieur) | Putzaufbau und Wanddispersion | Kalk-Zementgrundputz [kg] | Enduit en plâtre et en ciment | kg | 04.013 | 18 | 11.934 | 0.9486 | 4.518 | 0.2322 | 0 | 30 | 0.6094 | 0.038328 | 0.18823 | 0.011118 | 0 | 47 | 1
Dalle en béton 25cm (avec enduit intérieur) |  | Deckputz (Weissputz) [kg] | Enduit minéral | kg | 4.001 | 3.5 | 2.198 | 0.18445 | 0.483 | 0.04515 | 0 | 30 | [5 empty] | 47 | 1
Dalle en béton 25cm (avec enduit intérieur) |  | Wanddispersion [m2] | Enduit, diluable à l'eau, 2 couches | m2 | 14.001 | 1 | 4.15 | 0.0168 | 0.646 | 0.0562 | 0 | 30 | [5 empty] | 47 | 1
[7 empty] | 209.7375 | 32.0584 | 91.8221 | 8.0922 | 0 |  | 3.8003 | 0.55347 | 1.6245 | 0.14043 | 0 | 47 | 1
[18 empty] | 47 | 1 | 0
Plancher en éléments de bois (avec revêtement en plâtre en sous face) | Hohlkörperdecke (6m Spannweite, Elementhöhe 24cm, Breite 100cm), mit Schalldämung (Schüttung), Massivholz verleimt | Nadelschnittholz [kg] | Bois massif épicéa / sapin / mélèze, séché en cellule, raboté | kg | 07.011 | 41.664 | 28.7482 | 3.7164 | 5.6246 | 1.6332 | 68.8984 | 60 | 0.60274 | 0.13253 | 0.11602 | 0.04491 | 1.1483
Plancher en éléments de bois (avec revêtement en plâtre en sous face) |  | Leim [kg] | Colle bicomposant | kg | 08.001 | 0.2 | 4.84 | 0.01122 | 0.93 | 0.0374 | 0 | 60 | [5 empty] | Choix INT
Plancher en éléments de bois (avec revêtement en plâtre en sous face) |  | Schüttung [kg] | Gravier concassé | kg | 03.011 | 80 | 2.576 | 4.224 | 0.4064 | 1.024 | 0 | 60 | [5 empty] | 46 | 1 | Hochbaubeton 25 cm [kg]
Plancher en éléments de bois (avec revêtement en plâtre en sous face) | Gipsbekleidung inkl. Spachtel, Anstrich und Unterkonstruktion | Nadelschnittholz [kg] | Bois massif épicéa / sapin / mélèze, séché à l'air, brut | kg | 07.009 | 1.94 | 0.81674 | 0.17305 | 0.17635 | 0.076048 | 2.9378 | 30 | 0.72791 | 0.043861 | 0.15471 | 0.01351 | 0.1213 | 47 | 1 | Armierungsstahl (Bewehrungsgehalt 90 kg/m3) [kg]
Plancher en éléments de bois (avec revêtement en plâtre en sous face) |  | Gipskartonplatte [kg] | Plaque de plâtre cartonnée | kg | 03.008 | 10.625 | 13.3875 | 0.83088 | 3.0069 | 0.20081 | 0.70125 | 30 | [5 empty] | 47 | 1 | 3-SP Schalung 2.5cm (Annahme 5xverwendet) [kg]
Plancher en éléments de bois (avec revêtement en plâtre en sous face) |  | Spachtel [kg] | Enduit en plâtre et chaux | kg | 04.017 | 5.6 | 3.4832 | 0.29512 | 0.812 | 0.07224 | 0 | 30 | [5 empty] | 47 | 1 | Kalk-Zementgrundputz [kg]
Plancher en éléments de bois (avec revêtement en plâtre en sous face) |  | Wanddispersion [m2] | Enduit, diluable à l'eau, 2 couches | m2 | 14.001 | 1 | 4.15 | 0.0168 | 0.646 | 0.0562 | 0 | 30 | [5 empty] | 47 | 1 | Deckputz (Weissputz) [kg]
[7 empty] | 36.1642 | 7.9516 | 6.961 | 2.6946 | 68.8984 |  | 1.3307 | 0.17639 | 0.27072 | 0.05842 | 1.2696 | 47 | 1 | Wanddispersion [m2]
Brettsperholzdecken | Brettstapel | [16 empty] | 47 | 1 | 0
[18 empty] | 47 | 1 | 0
Système mixte bois-béton (avec revêtement en plâtre en sous face) | Holzbetonverbund 22cm, 9cm Beton, 13cm Brettstapel | Hochbaubeton 9cm [kg] | Béton pour bâtiment (sans armature) | kg | 1.002 | 206.2089 | 25.5699 | 10.6404 | 18.3114 | 2.6189 | 0 | 60 | 1.0909 | 0.27336 | 0.46821 | 0.085398 | 1.5913
Système mixte bois-béton (avec revêtement en plâtre en sous face) |  | Armierungsstahl [kg] | Acier d'armature | kg | 06.003 | 2.7 | 13.338 | 0.13716 | 4.05 | 0.03348 | 0
Système mixte bois-béton (avec revêtement en plâtre en sous face) |  | Nadelschnittholz [kg] | Bois massif épicéa / sapin / mélèze, séché à l'air, brut | kg | 07.009 | 63.05 | 26.5441 | 5.6241 | 5.7312 | 2.4716 | 95.4787
Système mixte bois-béton (avec revêtement en plâtre en sous face) | Gipsbekleidung inkl. Spachtel, Anstrich und Unterkonstruktion | Nadelschnittholz [kg] | Bois massif épicéa / sapin / mélèze, séché à l'air, brut | kg | 07.009 | 1.94 | 0.81674 | 0.17305 | 0.17635 | 0.076048 | 2.9378 | 30 | 0.72791 | 0.043861 | 0.15471 | 0.01351 | 0.1213
Système mixte bois-béton (avec revêtement en plâtre en sous face) |  | Gipskartonplatte [kg] | Plaque de plâtre cartonnée | kg | 03.008 | 10.625 | 13.3875 | 0.83088 | 3.0069 | 0.20081 | 0.70125
Système mixte bois-béton (avec revêtement en plâtre en sous face) |  | Spachtel [kg] | Enduit en plâtre et chaux | kg | 04.017 | 5.6 | 3.4832 | 0.29512 | 0.812 | 0.07224 | 0
Système mixte bois-béton (avec revêtement en plâtre en sous face) |  | Wanddispersion [m2] | Enduit, diluable à l'eau, 2 couches | m2 | 14.001 | 1 | 4.15 | 0.0168 | 0.646 | 0.0562 | 0
[7 empty] | 65.452 | 16.4016 | 28.0926 | 5.1239 | 95.4787 |  | 1.8188 | 0.31722 | 0.62292 | 0.098908 | 1.7126
Dämmung gegen unbeheizt | Glaswolle 12 cm und Vlies | Glaswolle (50 kg/m3) [kg] | Laine de verre | kg | 10.001 | 6 | 31.98 | 0.798 | 6.24 | 0.3576 | 0 | 30
|  | PE-Vlies [kg] | Voile de polyéthylène (PE) | kg | 09.008 | 0.15 | 3.855 | 0.0315 | 0.444 | 0.4005 | 0 | 30
[7 empty] | 35.835 | 0.8295 | 6.684 | 0.7581 | 0 | 30 | 1.1945 | 0.02765 | 0.2228 | 0.02527 | 0
Abgehängte Installationsdecke Gipswerkstoffe | Gipswerkstoffe heruntergehängt, 15-20 cm als Installationszone, Unterkonstruktion aus Metall, gespachtelt und gestrichen | Gipsfaserplatte [kg] | Plaque de plâtre armé de fibres | kg | 03.007 | 18.75 | 45 | 1.4719 | 10.0125 | 0.3525 | 3.0869
|  | Stahlprofile verzinkt [kg] | Profil en acier, nu | kg | 06.012 | 2.2 | 7.37 | 0.06006 | 1.6082 | 0.015378 | 0
|  | Spachtel [kg] | Enduit en plâtre et chaux | kg | 04.017 | 5.6 | 3.4832 | 0.29512 | 0.812 | 0.07224 | 0
|  | Wanddispersion [m2] | Enduit, diluable à l'eau, 2 couches | m2 | 14.001 | 1 | 4.15 | 0.0168 | 0.646 | 0.0562 | 0
[7 empty] | 60.0032 | 1.8439 | 13.0787 | 0.49632 | 3.0869 | 30 | 2.0001 | 0.061462 | 0.43596 | 0.016544 | 0.1029
Abgehängte Installationsdecke Metall | Metalldecke heruntergehängt, 15-20 cm als Installationszone, Unterkonstruktion aus Metall | Stahlblech verzinkt [kg] | Tôle d'acier, zinguée | kg | 06.011 | 4.71 | 73.476 | 0.12858 | 21.1479 | 0.032923 | 0
|  | Pulverbeschichten Stahl [m2] | Revêtement pulvérisé, acier | m2 | 14.006 | 1 | 21.1 | 0 | 4.39 | 0 | 0
|  | Akustikvlies [kg] | Voile de polyéthylène (PE) | kg | 09.008 | 0.075 | 1.9275 | 0.01575 | 0.222 | 0.20025 | 0
|  | Stahlprofile verzinkt [kg] | Profil en acier, nu | kg | 06.012 | 2.2 | 7.37 | 0.06006 | 1.6082 | 0.015378 | 0
[7 empty] | 103.8735 | 0.20439 | 27.3681 | 0.24855 | 0 | 30 | 3.4624 | 0.0068131 | 0.91227 | 0.008285 | 0
Mittelwert abgehängte Installationsdecke (Gipswerkstoffe / Metall) | [6 empty] | 81.9383 | 1.0241 | 20.2234 | 0.37243 | 1.5434 |  | 2.7313 | 0.034137 | 0.67411 | 0.012414 | 0.051448
Bodenbelag | [5 empty] | pro m2
Revêtement de sol finis (sans supports) | Linoleum inkl. Klebstoff | Linoleum [m2] | Linoléum, 2,5 mm | m2 | 11.014 | 1 | 25.9 | 0.44 | 5.85 | 0.517 | 2.882 | [6 empty] | Choix PLANCHER REZ
Revêtement de sol finis (sans supports) |  | Klebstoff [kg] | Colle bicomposant | kg | 08.001 | 0.4 | 9.68 | 0.02244 | 1.86 | 0.0748 | 0 | [6 empty] | 93 | 12 | Parkett 2-Schicht werkversiegelt, 11 mm [m2]
[7 empty] | 35.58 | 0.46244 | 7.71 | 0.5918 | 2.882 | 30 | 1.186 | 0.015415 | 0.257 | 0.019727 | 0.096067 | 105 | 12 | Klebstoff [kg]
[18 empty] | 105 | 12 | Zementunterlagsboden 7cm [kg]
Fertiger Bodenbelag (ohne Unterkonstruktion) inkl. Befestigung | Parkett inkl. Klebstoff | Parkett 2-Schicht werkversiegelt, 11 mm [m2] | Parquet, 2 plis, vitrifié d'usine, 11 mm | m2 | 11.018 | 1 | 41.7 | 0.566 | 7.49 | 0.338 | 9.8633 | [6 empty] | 105 | 12 | PE-Folie
|  | Klebstoff [kg] | Colle bicomposant | kg | 08.001 | 1 | 24.2 | 0.0561 | 4.65 | 0.187 | 0 | [6 empty] | 105 | 12 | Trittschall 2cm EPS
[7 empty] | 65.9 | 0.6221 | 12.14 | 0.525 | 9.8633 | 30 | 2.1967 | 0.020737 | 0.40467 | 0.0175 | 0.32878 | 105 | 12
[18 empty] | 105 | 12
Fertiger Bodenbelag (ohne Unterkonstruktion) | Mittwelwert Mehrschichtparkett/Linoleum inkl. Versiegelung | [5 empty] | 50.74 | 0.54227 | 9.925 | 0.5584 | 6.3727 |  | 1.6913 | 0.018076 | 0.33083 | 0.018613 | 0.21242 | 105 | 12 | Klebemörtel [kg]
Supports et revêtement de sol | Mehrschichtparkett, Zementunterlagsboden, Trennschicht, 2cm Trittschall | Parkett 2-Schicht werkversiegelt, 11 mm [m2] | Parquet, 2 plis, vitrifié d'usine, 11 mm | m2 | 11.018 | 1 | 41.7 | 0.566 | 7.49 | 0.338 | 9.8633 | 30
Supports et revêtement de sol |  | Klebstoff [kg] | Colle bicomposant | kg | 08.001 | 1 | 24.2 | 0.0561 | 4.65 | 0.187 | 0 | 30
Supports et revêtement de sol |  | Zementunterlagsboden 7cm [kg] | Chape de ciment, 85 mm | kg | 04.006 | 129.5 | 23.1805 | 6.8506 | 13.986 | 1.6576 | 0 | 30
Supports et revêtement de sol |  | PE-Folie | Feuille de polyéthylène (PE) | kg | 09.007 | 0.15 | 3.69 | 0.0315 | 0.4125 | 0.4005 | 0 | 30
Supports et revêtement de sol |  | Trittschall 2cm EPS | Polystyrène expansé (EPS) | kg | 10.004 | 0.26 | 7.748 | 0.05278 | 1.1726 | 0.8034 | 0 | 30
[7 empty] | 100.5185 | 7.5569 | 27.7111 | 3.3865 | 9.8633 | 30 | 3.3506 | 0.2519 | 0.9237 | 0.11288 | 0.32878
Unterkonstruktion und Bodenbelag | Keramikplatten, Zementunterlagsboden, Trennschicht, 2cm Trittschall | Keramikplatten 9mm [m2] | Dalle en céramique/grès, 9 mm | m2 | 11.008 | 1 | 66.1 | 17.1 | 14.1 | 4.15 | 0 | 30
|  | Klebemörtel [kg] | Colle de construction/mortier d'enrobage minéral(e) | kg | 04.008 | 13 | 19.11 | 0.6851 | 5.109 | 0.1677 | 0 | 30
|  | Zementunterlagsboden 7cm [kg] | Chape de ciment, 85 mm | kg | 04.006 | 129.5 | 23.1805 | 6.8506 | 13.986 | 1.6576 | 0 | 30
|  | PE-Folie | Feuille de polyéthylène (PE) | kg | 09.007 | 0.15 | 3.69 | 0.0315 | 0.4125 | 0.4005 | 0 | 30
|  | Trittschall 2cm EPS | Polystyrène expansé (EPS) | kg | 10.004 | 0.26 | 7.748 | 0.05278 | 1.1726 | 0.8034 | 0 | 30
[7 empty] | 119.8285 | 24.7199 | 34.7801 | 7.1792 | 0 | 30 | 3.9943 | 0.824 | 1.1593 | 0.23931 | 0
Unterkonstruktion und Bodenbelag | Mittwelwert Mehrschichtparkett/Keramikplatten, Zementunterlagsboden, Trennschicht, 2 cm Trittschall | [5 empty] | 110.1735 | 16.1384 | 29.8318 | 4.5243 | 6.9043 |  | 3.6724 | 0.53795 | 0.99439 | 0.15081 | 0.23014
Balkon | [5 empty] | pro m2
Choix BALCON
Balcons y c. dispositifs antichute | Betonkragplatte 1.6 m Auskragung inkl. Metallgeländer | Balkonkragplatte Ortbeton [kg] | Béton pour bâtiment (sans armature) | kg | 1.002 | 468.625 | 58.1095 | 24.181 | 41.6139 | 5.9515 | 0 | 40 | [5 empty] | 124 | 1
Balcons y c. dispositifs antichute |  | Bewehrungsstahl [kg] | Acier d'armature | kg | 06.003 | 17.5312 | 86.6044 | 0.89059 | 26.2969 | 0.21739 | 0 | 40 | [5 empty] | 125 | 1
Balcons y c. dispositifs antichute |  | 3-SP Schalung 2.5 cm (Annahme 5xverwendet) [kg] | Bois massif 3 et 5 plis | kg | 07.001 | 4.7 | 9.823 | 0.43569 | 1.9505 | 0.26085 |  | 40 | [5 empty] | 125 | 1
Balcons y c. dispositifs antichute |  | Chromstahl (Kragplattenanschluss) [kg] | Tôle d'acier nickel-chrome 18/8, nue | kg | 06.004 | 4.7 | 68.15 | 0.12831 | 19.364 | 0.032853 | 0 | 40 | [5 empty] | 125 | 1
Balcons y c. dispositifs antichute |  | XPS (Kragplattenanschluss)[kg] | Polystyrène extrudé (XPS) | kg | 10.005 | 0.3 | 8.76 | 0.0609 | 3.39 | 0.927 | 0 | 40 | [5 empty] | 125 | 1
Balcons y c. dispositifs antichute |  | Harbetonüberzug [kg] | Béton dur, 1 couche, 27,5 mm | m2 | 11.005 | 42 | 31.6817 | 2.2163 | 11.4083 | 0.53844 | 0 | 40 | [5 empty] | 125 | 1
Balcons y c. dispositifs antichute |  | Metallstabgeländer [kg] | Tôle d'acier, zinguée | kg | 06.011 | 13.0125 | 202.995 | 0.35524 | 58.4261 | 0.090957 | 0 | 40 | [5 empty] | 125 | 1
[7 empty] | 466.1235 | 28.268 | 162.4497 | 8.019 | 0 | 40 | 11.6531 | 0.7067 | 4.0612 | 0.20048 | 0 | 125 | 1 | 0
Note on B62: Priore Yasmine Wood beams glued together
Note on B104: Matthias Klingler: Ist bei Wärmeverteilung Bodenheizung Zusatzaufwand für Wärmedämmung und Zementunterlagsboden berücksichtigt? Nein

## Installations (hidden)
| Beschreibung Bauteil | Zusammensetzung Bauteil | KBOB-ID | Bezug | PE n.e. Herstellung [kWh] | PE n.e. Entsorgung [kWh] | THG Herstellung [kg CO2-eq.] | THG Entsorgung [kg CO2-eq.] | Amortisation [a] | PE n.e. Herstellung [kWh/a] | PE n.e. Entsorgung [kWh/a] | THG Herstellung [kg CO2-eq./a] | THG Entsorgung [kg CO2-eq./a]
Elektroanlagen |  |  |  | pro m2
Wohnen | Elektroanlage Wohnen | Habitation | 34.001 | 1 | 53.9 | 53.2 | 13 | 9.53 | 30 | 1.7967 | 1.7733 | 0.43333 | 0.31767
Büro | Elektroanlage Büro | Bureau | 34.002 | 1 | 106 | 105 | 24.1 | 22.6 | 30 | 3.5333 | 3.5 | 0.80333 | 0.75333
Solarstromanlage | Solarstromanlage Flachdach |  | 34.026 | 1 | 568.4 | inkl. | 1140 | inkl. | 30 | 18.9467 | inkl. | 38 | inkl. | kWp | Plusieurs choix possibles
Wärmeanlage |  |  |  | pro m2
Wärmeerzeugung | Wärmeerzeuger 30 W/m2 | Wärmeerzeuger, spez. Leistungsbedarf 30 W/m2 [m2] | 31.002 | 1 | 9.5 | 9.48 | 2.57 | 2.55 | 20 | 0.475 | 0.474 | 0.1285 | 0.1275
Wärmeverteilung und -Abgabe Wohen | Verteilung Wohnen, Fussbodenheizung | SRE | 31.021 | 1 | 13.2 | 11.1 | 3.46 | 2.77 | 30 | 0.44 | 0.37 | 0.11533 | 0.092333
|  | SRE | 31.024 | 1 | 21.8 | 21.8 | 5.05 | 3.02 | 30 | 0.72667 | 0.72667 | 0.16833 | 0.10067
[5 empty] | 35 | 32.9 | 8.51 | 5.79 |  | 1.1667 | 1.0967 | 0.28367 | 0.193
Wärmeverteilung und -Abgabe Büro | Verteilung Büro, Heizkörper | SRE | 31.022 | 1 | 29.9 | 27.3 | 9.14 | 8.06 | 30 | 0.99667 | 0.91 | 0.30467 | 0.26867
|  | Wärmeabgabe über Heizkörper [m2] | 31.023 | 1 | 21.1 | 21 | 6.5 | 6.48 | 30 | 0.70333 | 0.7 | 0.21667 | 0.216
[5 empty] | 51 | 48.3 | 15.64 | 14.54 |  | 1.7 | 1.61 | 0.52133 | 0.48467
Erdwärmesonden |  | Durchschnittliche Sondenlänge pro m2 für Wohnen und Büro [m] | 31.016 | 0.5 | 51 | 50.5 | 11.6 | 10.35 | 40 | 1.275 | 1.2625 | 0.29 | 0.25875
Solarkollektoren | Flachkollektor für Warmwasser MFH |  | 31.009 | 1 | 667 | inkl. | 168 | inkl. | 30 | 22.2333 | inkl. | 5.6 | inkl.
Lufttechnische Anlage |  |  |  | pro m2
Abluftanlage Küche und Bad | Abluftanlage Küche und Bad |  | 32.003 | 1 | 13.8 | 13.7 | 3.64 | 3.52 | 30 | 0.46 | 0.45667 | 0.12133 | 0.11733
Lüftungsanlage Wohnen | Lüftungsanlage, spez. Luftmenge 1 m3/hm2 EBF | SRE | 32.011 | 1 | 50.5 | 50.3 | 15 | 14.6 | 30 | 1.6833 | 1.6767 | 0.5 | 0.48667
Lüftungsanlage Büro 2m3/hm2 | Lüftungsanlage, spez. Luftmenge 2 m3/hm2 EBF | SRE | 32.005 | 1 | 68.2 | 68 | 20.2 | 19.7 | 30 | 2.87 | 2.85 | 0.84667 | 0.825
Lüftungsanlage Büro 4m3/hm2 | Lüftungsanlage, spez. Luftmenge 4 m3/hm2 EBF |  | 32.006 | 1 | 104 | 103 | 30.6 | 29.8
Wasseranlage |  |  |  | pro m2
Wohnen | Sanitäranlagen, Wohnen, inkl. Apparate und Leitungen | SRE | 33.003 | 1 | 46.1 | 45.8 | 12.5 | 11 | 30 | 1.5367 | 1.5267 | 0.41667 | 0.36667
Büro einfach | Sanitäranlagen, Büro, einfach, inkl. Apparate und Leitungen | SRE | 33.001 | 1 | 19.1 | 18.9 | 4.73 | 3.58 | 30 | 1.0783 | 1.0667 | 0.28383 | 0.20167
Büro aufwendig | Sanitäranlagen, Büro, aufwändig, inkl. Apparate und Leitungen | SRE | 33.002 | 1 | 45.6 | 45.1 | 12.3 | 8.52

## Baumaterialien Matériaux
| Ökobilanzdaten im Baubereich | [12 empty] | KBOB / eco-bau / IPB 2009/1:2022 | [14 empty] | Données écobilans dans la construction |  | production future de matériaux de construction
https://treeze.ch/projects/case-studies/building-and-construction/climat-1
[7 empty] | Total | Total |  | Total |  |  | Total |  | Total, renewable |  |  | Total, renewable |  | Total, non-renewable |  |  | Total, non-renewable |  | IPCC GWP 100a | IPCC GWP 100a
ID-Nummer | BAUMATERIALIEN | ID-Nummer Entsorgung | Entsorgung | Rohdichte/ Flächen-masse | Bezug Référence | UBP'13 |  |  | Primärenergie Energie primaire | [14 empty] | Treibhaus- gasemissionen |  |  | Biogener Kohlenstoff Carbone biogène |  | MATÉRIAUX [Bibliographie treeze, version 2.2:2016]
No d'identi-fication |  | No d'identification Déchets |  |  |  | UBP |  |  | gesamt |  |  |  |  | erneuerbar |  |  |  |  | nicht erneuerbar (Graue Energie) |  |  |  |  | Emissions de gaz
|  |  |  | Masse volumique/ surface |  |  |  |  | globale |  |  |  |  | renouvelable |  |  |  |  | non renouvelable (énergie grise) |  |  |  |  | à effet de serre
| Hinweis: Anzeigen der herstellerspezifischen und herstellerregionenspezifischen Daten durch Anklicken der '+' am linken Rand. |  |  |  |  | Total | Herstellung | Entsorgung | Total | Herstellung | Herstellung energetisch genutzt | Herstellung stofflich genutzt | Entsorgung | Total | Herstellung | Herstellung energetisch genutzt | Herstellung stofflich genutzt | Entsorgung | Total | Herstellung | Herstellung energetisch genutzt | Herstellung stofflich genutzt | Entsorgung | Total | Herstellung | Entsorgung | im Produkt enthalten | im Produkt enthalten | Remarque: Affichage des données spécifiques aux fabricants et aux régions de production en cliquant sur les '+' sur le bord gauche. |  | Total | Herstellung | Entsorgung
[6 empty] | Total | Fabrication | Elimination | Total | Fabrication |  |  | Elimination | Total | Fabrication | Valorisé sous forme énergétique fabrication | Valorisé sous forme de matière fabrication | Elimination | Total | Fabrication | Valorisé sous forme énergétique fabrication | Valorisé sous forme de matière fabrication | Elimination | Total | Fabrication | Elimination | Contenu dans le produit | Contenu dans le produit |  |  | Total | Fabrication | Elimination
[6 empty] | UBP | UBP | UBP | kWh oil-eq | kWh oil-eq | kWh oil-eq | kWh oil-eq | kWh oil-eq | kWh oil-eq | kWh oil-eq | kWh oil-eq | kWh oil-eq | kWh oil-eq | kWh oil-eq | kWh oil-eq | kWh oil-eq | kWh oil-eq | kWh oil-eq | kg CO2-eq | kg CO2-eq | kg CO2-eq | kg C | kg C02 |  |  | kg CO2-eq | kg CO2-eq | kg CO2-eq
0 | Vorbereitungsarbeiten | 3 | 4 | 5 | 6 | 7 | 8 | 9 | 10 | 11 | 12 | 13 | 14 | 15 | 16 | 17 | 18 | 19 | 20 | 21 | 22 | 23 | 24 | 25 | 26 | 27 | 28 | 3.6667 | Travails de préparation
00.001 | Baugrubensicherung, Bohrpfahlwand, gespriesst | 91.074 | Entsorgung, Baugrubensicherung, Bohrpfahlwand, gespriesst | - | m2 | 1390000 | 1230000 | 169000 | 2360 | 2100 | 2100 | 0 | 258 | 134 | 125 | 125 | 0 | 9.15 | 2230 | 1980 | 1980 | 0 | 249 | 911 | 850 | 61.1 | 0 | 0 | Blindage de fouille, paroi parisienne, étayé | Élimination, blindage de fouille, paroi parisienne, étayé | 210 | 197 | 12.9 | 76.95%
00.002 | Baugrubensicherung, Bohrpfahlwand, unverankert | 91.075 | Entsorgung, Baugrubensicherung, Bohrpfahlwand, unverankert | - | m2 | 1320000 | 1160000 | 169000 | 2160 | 1910 | 1910 | 0 | 258 | 120 | 110 | 110 | 0 | 9.15 | 2040 | 1800 | 1800 | 0 | 249 | 872 | 810 | 61.1 | 0 | 0 | Blindage de fouille, paroi parisienne, flottant | Élimination, blindage de fouille, paroi parisienne, flottant | 195 | 182 | 12.9 | 77.64%
00.003 | Baugrubensicherung, Bohrpfahlwand, verankert | 91.076 | Entsorgung, Baugrubensicherung, Bohrpfahlwand, verankert | - | m2 | 1000000 | 889000 | 111000 | 1680 | 1510 | 1510 | 0 | 170 | 111 | 105 | 105 | 0 | 6.04 | 1570 | 1410 | 1410 | 0 | 164 | 620 | 579 | 40.4 | 0 | 0 | Blindage de fouille, paroi parisienne, fixe | Élimination, blindage de fouille, paroi parisienne, fixe | 140 | 131 | 8.54 | 77.42%
00.004 | Baugrubensicherung, Nagelwand | 91.077 | Entsorgung, Baugrubensicherung, Nagelwand | - | m2 | 222000 | 198000 | 24500 | 361 | 323 | 323 | 0 | 37.4 | 24.3 | 23 | 23 | 0 | 1.33 | 336 | 300 | 300 | 0 | 36.1 | 140 | 131 | 8.87 | 0 | 0 | Blindage de fouille, paroi clouée | Élimination, blindage de fouille, paroi clouée | 31 | 29.1 | 1.88 | 77.86%
00.005 | Baugrubensicherung, Rühlwand, auskragend | 91.078 | Entsorgung, Baugrubensicherung, Rühlwand, auskragend | - | m2 | 447000 | 407000 | 39300 | 994 | 934 | 934 | 0 | 60 | 108 | 106 | 106 | 0 | 2.15 | 886 | 828 | 828 | 0 | 57.9 | 276 | 262 | 14.4 | 0 | 0 | Blindage de fouille, paroi berlinoise, en porte-à-faux | Élimination, blindage de fouille, paroi berlinoise, en porte-à-faux | 78.4 | 75.4 | 3.03 | 71.59%
00.006 | Baugrubensicherung, Rühlwand, gespriesst | 91.079 | Entsorgung, Baugrubensicherung, Rühlwand, gespriesst | - | m2 | 317000 | 294000 | 23000 | 698 | 663 | 663 | 0 | 35.2 | 47.3 | 46.1 | 46.1 | 0 | 1.25 | 651 | 617 | 617 | 0 | 33.9 | 193 | 185 | 8.34 | 0 | 0 | Blindage de fouille, paroi berlinoise, étayé | Élimination, blindage de fouille, paroi berlinoise, étayé | 55.8 | 54.1 | 1.76 | 71.09%
00.007 | Baugrubensicherung, Rühlwand, verankert | 91.080 | Entsorgung, Baugrubensicherung, Rühlwand, verankert | - | m2 | 340000 | 313000 | 26600 | 711 | 671 | 671 | 0 | 40.6 | 46.5 | 45.1 | 45.1 | 0 | 1.44 | 665 | 626 | 626 | 0 | 39.2 | 208 | 199 | 9.63 | 0 | 0 | Blindage de fouille, paroi berlinoise, fixe | Élimination, blindage de fouille, paroi berlinoise, fixe | 56.7 | 54.7 | 2.04 | 72.74%
00.008 | Baugrubensicherung, Schlitzwand, 400 mm | 91.081 | Entsorgung, Baugrubensicherung, Schlitzwand, 400mm | - | m2 | 913000 | 828000 | 84800 | 1410 | 1290 | 1290 | 0 | 129 | 96.2 | 91.6 | 91.6 | 0 | 4.6 | 1320 | 1190 | 1190 | 0 | 125 | 497 | 467 | 30.6 | 0 | 0 | Blindage de fouille, paroi moulée, 400 mm | Élimination, blindage de fouille, paroi moulée, 400 mm | 125 | 118 | 6.34 | 74.85%
00.009 | Baugrubensicherung, Schlitzwand, 800 mm | 91.082 | Entsorgung, Baugrubensicherung, Schlitzwand, 800mm | - | m2 | 1650000 | 1480000 | 167000 | 2580 | 2320 | 2320 | 0 | 255 | 182 | 173 | 173 | 0 | 9.07 | 2400 | 2150 | 2150 | 0 | 246 | 957 | 897 | 60.4 | 0 | 0 | Blindage de fouille, paroi moulée, 800 mm | Élimination, blindage de fouille, paroi moulée, 800 mm | 226 | 213 | 12.6 | 76.38%
00.010 | Baugrubensicherung, Spundwand, auskragend | 91.083 | Entsorgung, Baugrubensicherung, Spundwand, auskragend | - | m2 | 289000 | 287000 | 1710 | 778 | 773 | 773 | 0 | 4.27 | 44.4 | 44.3 | 44.3 | 0 | 0.0886 | 733 | 729 | 729 | 0 | 4.18 | 170 | 169 | 1.07 | 0 | 0 | Blindage de fouille, paroi de palplanche, en porte-à-faux | Élimination, blindage de fouille, paroi de palplanche, en porte-à-faux | 52.5 | 52.5 | 0 | 69.12%
00.011 | Baugrubensicherung, Spundwand, gespriesst | 91.084 | Entsorgung, Baugrubensicherung, Spundwand, gespriesst | - | m2 | 163000 | 162000 | 935 | 438 | 436 | 436 | 0 | 2.34 | 24.4 | 24.4 | 24.4 | 0 | 0.0484 | 413 | 411 | 411 | 0 | 2.29 | 96.3 | 95.7 | 0.585 | 0 | 0 | Blindage de fouille, paroi de palplanche, étayé | Élimination, blindage de fouille, paroi de palplanche, étayé | 29.4 | 29.4 | 0 | 69.47%
00.012 | Baugrubensicherung, Spundwand, verankert | 91.085 | Entsorgung, Baugrubensicherung, Spundwand, verankert | - | m2 | 327000 | 321000 | 5500 | 853 | 843 | 843 | 0 | 10.3 | 53.7 | 53.4 | 53.4 | 0 | 0.294 | 800 | 789 | 789 | 0 | 10 | 190 | 188 | 2.52 | 0 | 0 | Blindage de fouille, paroi de palplanche, fixe | Élimination, blindage de fouille, paroi de palplanche, fixe | 59.6 | 59.6 | 0 | 68.63%
00.013 | Tiefgründung, Mikrobohrpfahl | 91.086 | Entsorgung, Tiefgründung, Mikrobohrpfahl | - | m | 59800 | 59800 | 0 | 127 | 127 | 127 | 0 | 0 | 8.68 | 8.68 | 8.68 | 0 | 0 | 118 | 118 | 118 | 0 | 0 | 35.4 | 35.4 | 0 | 0 | 0 | Fondations profondes, micropieu | Élimination, fondations profondes, micropieu | 9.51 | 9.51 | 0 | 73.14%
00.014 | Tiefgründung, Ortbetonbohrpfahl, 700 mm | 91.087 | Entsorgung, Tiefgründung, Ortbetonbohrpfahl, 700mm | - | m | 296000 | 296000 | 0 | 442 | 442 | 442 | 0 | 0 | 30.4 | 30.4 | 30.4 | 0 | 0 | 411 | 411 | 411 | 0 | 0 | 184 | 184 | 0 | 0 | 0 | Fondations profondes, pieu coulé sur site, 700 mm | Élimination, fondations profondes, pieu coulé sur site, 700 mm | 41.8 | 41.8 | 0 | 77.28%
00.015 | Tiefgründung, Ortbetonbohrpfahl, 900 mm | 91.088 | Entsorgung, Tiefgründung, Ortbetonbohrpfahl, 900mm | - | m | 435000 | 435000 | 0 | 619 | 619 | 619 | 0 | 0 | 46.9 | 46.9 | 46.9 | 0 | 0 | 572 | 572 | 572 | 0 | 0 | 275 | 275 | 0 | 0 | 0 | Fondations profondes, pieu coulé sur site, 900 mm | Élimination, fondations profondes, pieu coulé sur site, 900 mm | 62.4 | 62.4 | 0 | 77.31%
00.016 | Tiefgründung, Ortbetonbohrpfahl, 1200 mm | 91.089 | Entsorgung, Tiefgründung, Ortbetonbohrpfahl, 1200mm | - | m | 670000 | 670000 | 0 | 931 | 931 | 931 | 0 | 0 | 74.1 | 74.1 | 74.1 | 0 | 0 | 856 | 856 | 856 | 0 | 0 | 428 | 428 | 0 | 0 | 0 | Fondations profondes, pieu coulé sur site, 1200 mm | Élimination, fondations profondes, pieu coulé sur site, 1200 mm | 96.9 | 96.9 | 0 | 77.36%
00.017 | Tiefgründung, Ortbetonverdrängungspfahl 560/480 mm | 91.090 | Entsorgung, Tiefgründung, Ortbetonverdrängungspfahl 560/480mm | - | m | 149000 | 149000 | 0 | 261 | 261 | 261 | 0 | 0 | 14.9 | 14.9 | 14.9 | 0 | 0 | 246 | 246 | 246 | 0 | 0 | 91 | 91 | 0 | 0 | 0 | Fondations profondes, pieux forés vissés, 560/480 mm | Élimination, fondations profondes, pieux forés vissés, 560/480 mm | 19.5 | 19.5 | 0 | 78.57%
00.018 | Tiefgründung, Ortbetonverdrängungspfahl 660/580 mm | 91.091 | Entsorgung, Tiefgründung, Ortbetonverdrängungspfahl 660/580mm | - | m | 187000 | 187000 | 0 | 315 | 315 | 315 | 0 | 0 | 19.5 | 19.5 | 19.5 | 0 | 0 | 296 | 296 | 296 | 0 | 0 | 115 | 115 | 0 | 0 | 0 | Fondations profondes, pieux forés vissés, 660/580 mm | Élimination, fondations profondes, pieux forés vissés, 660/580 mm | 24.8 | 24.8 | 0 | 78.43%
00.019 | Tiefgründung, Rüttelstopfsäule | 91.092 | Entsorgung, Tiefgründung, Rüttelstopfsäule | - | m | 30900 | 30900 | 0 | 30.5 | 30.5 | 30.5 | 0 | 0 | 1.53 | 1.53 | 1.53 | 0 | 0 | 28.9 | 28.9 | 28.9 | 0 | 0 | 6.82 | 6.82 | 0 | 0 | 0 | Fondations profondes, colonnes ballastées | Élimination, fondations profondes, colonnes ballastées | 1.71 | 1.71 | 0 | 74.93%
00.020 | Tiefgründung, Vorgefertigter Betonpfahl | 91.093 | Entsorgung, Tiefgründung, Vorgefertigter Betonpfahl | - | m | 51400 | 51400 | 0 | 72.1 | 72.1 | 72.1 | 0 | 0 | 5.62 | 5.62 | 5.62 | 0 | 0 | 66.5 | 66.5 | 66.5 | 0 | 0 | 32.9 | 32.9 | 0 | 0 | 0 | Fondations profondes, pieu en béton préfabriqué | Élimination, fondations profondes, pieu en béton préfabriqué | 7.44 | 7.44 | 0 | 77.39%
00.021 | Wasserhaltung, Pumphöhe 2.5 m | 91.094 | Entsorgung, Wasserhaltung, Pumphöhe 2.5m | - | m3 | 21 | 21 | 0 | 0.106 | 0.106 | 0.106 | 0 | 0 | 0.0223 | 0.0223 | 0.0223 | 0 | 0 | 0.0837 | 0.0837 | 0.0837 | 0 | 0 | 0.00516 | 0.00516 | 0 | 0 | 0 | Épuisement des eaux, hauteur de refoulement, 2,5 m | Élimination, épuisement des eaux, hauteur de refoulement, 2,5 m | 0.00188 | 0.00188 | 0 | 63.57%
00.022 | Wasserhaltung, Pumphöhe 5 m | 91.095 | Entsorgung, Wasserhaltung, Pumphöhe 5m | - | m3 | 24.6 | 24.6 | 0 | 0.124 | 0.124 | 0.124 | 0 | 0 | 0.0262 | 0.0262 | 0.0262 | 0 | 0 | 0.0982 | 0.0982 | 0.0982 | 0 | 0 | 0.00603 | 0.00603 | 0 | 0 | 0 | Épuisement des eaux, hauteur de refoulement, 5 m | Élimination, épuisement des eaux, hauteur de refoulement, 5 m | 0.0022 | 0.0022 | 0 | 63.52%
00.023 | Wasserhaltung, Pumphöhe 7.5 m | 91.096 | Entsorgung, Wasserhaltung, Pumphöhe 7.5m | - | m3 | 28.6 | 28.6 | 0 | 0.145 | 0.145 | 0.145 | 0 | 0 | 0.0305 | 0.0305 | 0.0305 | 0 | 0 | 0.114 | 0.114 | 0.114 | 0 | 0 | 0.007 | 0.007 | 0 | 0 | 0 | Épuisement des eaux, hauteur de refoulement, 7,5 m | Élimination, épuisement des eaux, hauteur de refoulement, 7,5 m | 0.00255 | 0.00255 | 0 | 63.57%
00.024 | Wasserhaltung, Pumphöhe 10 m | 91.097 | Entsorgung, Wasserhaltung, Pumphöhe 10m | - | m3 | 32.9 | 32.9 | 0 | 0.167 | 0.167 | 0.167 | 0 | 0 | 0.0351 | 0.0351 | 0.0351 | 0 | 0 | 0.132 | 0.132 | 0.132 | 0 | 0 | 0.00805 | 0.00805 | 0 | 0 | 0 | Épuisement des eaux, hauteur de refoulement, 10 m | Élimination, épuisement des eaux, hauteur de refoulement, 10 m | 0.00293 | 0.00293 | 0 | 63.6%
01 | Beton | 5: kg/m3 | Béton
1.001 | Magerbeton (ohne Bewehrung) | 91.061 | Entsorgung, Beton | 2150 | kg | 105 | 68.9 | 35.6 | 0.139 | 0.085 | 0.085 | 0 | 0.0538 | 0.0101 | 0.00822 | 0.00822 | 0 | 0.0019 | 0.129 | 0.0768 | 0.0768 | 0 | 0.0519 | 0.063 | 0.0502 | 0.0128 | 0 | 0 | Béton maigre (sans armature) | Élimination, béton | 0.0144 | 0.0121 | 0.00232 | 77.14%
1.002 | Hochbaubeton (ohne Bewehrung) | 91.061 | Entsorgung, Beton | 2300 | kg | 154 | 118 | 35.4 | 0.19 | 0.136 | 0.136 | 0 | 0.0535 | 0.0147 | 0.0128 | 0.0128 | 0 | 0.00189 | 0.175 | 0.124 | 0.124 | 0 | 0.0516 | 0.101 | 0.0888 | 0.0127 | 0 | 0 | Béton pour bâtiment (sans armature) | Élimination, béton | 0.0235 | 0.0208 | 0.00268 | 76.73%
1.003 | Tiefbaubeton (ohne Bewehrung) | 91.061 | Entsorgung, Beton | 2350 | kg | 164 | 128 | 35.4 | 0.205 | 0.152 | 0.152 | 0 | 0.0534 | 0.0157 | 0.0138 | 0.0138 | 0 | 0.00189 | 0.189 | 0.138 | 0.138 | 0 | 0.0515 | 0.109 | 0.0963 | 0.0127 | 0 | 0 | Béton pour travaux de génie civil (sans armature) | Élimination, béton | 0.0258 | 0.0232 | 0.00268 | 76.33%
1.004 | Bohrpfahlbeton (ohne Bewehrung) | 91.061 | Entsorgung, Beton | 2325 | kg | 175 | 139 | 35.3 | 0.214 | 0.161 | 0.161 | 0 | 0.0533 | 0.0169 | 0.015 | 0.015 | 0 | 0.00189 | 0.198 | 0.146 | 0.146 | 0 | 0.0514 | 0.119 | 0.107 | 0.0126 | 0 | 0 | Béton pour pieux (sans armature) | Élimination, béton | 0.0277 | 0.0251 | 0.00267 | 76.72%
01.041 | Betonfertigteil, hochfester Beton, ab Werk | 91.061 | Entsorgung, Beton | 2770 | kg | 589 | 558 | 31.2 | 0.952 | 0.905 | 0.905 | 0 | 0.0472 | 0.0819 | 0.0802 | 0.0802 | 0 | 0.00167 | 0.871 | 0.825 | 0.825 | 0 | 0.0455 | 0.358 | 0.347 | 0.0112 | 0 | 0 | Élément préfabriqué en béton, béton à hautes performances, sortie d'usine | Élimination, béton | 0.0442 | 0.0418 | 0.00236 | 87.65%
01.042 | Betonfertigteil, Normalbeton, ab Werk | 91.061 | Entsorgung, Beton | 2500 | kg | 330 | 296 | 34.2 | 0.585 | 0.534 | 0.534 | 0 | 0.0516 | 0.0964 | 0.0946 | 0.0946 | 0 | 0.00183 | 0.489 | 0.439 | 0.439 | 0 | 0.0498 | 0.204 | 0.191 | 0.0122 | 0 | 0 | Élément préfabriqué en béton, béton normal, sortie d'usine | Élimination, béton | 0.0401 | 0.0375 | 0.00259 | 80.34%
01.043 | Hanfbeton | 91.073 | Entsorgungsmix, Hanfbeton | 600 | kg | 665 | 663 | 1.69 | 1.86 | 1.86 | 1.02 | 0.839 | 0.000312 | 0.899 | 0.899 | 0.0606 | 0.839 | 1.6e-05 | 0.959 | 0.959 | 0.959 | 0 | 0.000296 | 0.324 | 0.324 | 7.32e-05 | 0.0649 | 0.23797 | Béton chaux-chanvre | Élimination, béton chaux-chanvre | 0.288 | 0.288 | 0.00015 | 11.11%
01.043.01 | Hanfbeton, ARBIO | 91.073 | Entsorgungsmix, Hanfbeton | 600 | kg | 639 | 638 | 1.69 | 1.79 | 1.79 | 0.948 | 0.839 | 0.000312 | 0.865 | 0.865 | 0.026 | 0.839 | 1.6e-05 | 0.922 | 0.922 | 0.922 | 0 | 0.000296 | 0.312 | 0.312 | 7.32e-05 | 0.0649 | 0.23797 | Béton chaux-chanvre, ARBIO | Élimination, béton chaux-chanvre
02 | Mauersteine | 5: kg/m3 | Pierres de taille
02.001 | Backstein | 91.136 | Entsorgung, Baumaterialien, mineralisch, unspezifisch | 900 | kg | 372 | 329 | 42.7 | 0.868 | 0.813 | 0.813 | 0 | 0.055 | 0.08 | 0.0778 | 0.0778 | 0 | 0.00219 | 0.788 | 0.735 | 0.735 | 0 | 0.0529 | 0.267 | 0.254 | 0.0128 | 0 | 0 | Brique en terre cuite | Élimination, matériaux de construction, minéral, non spécifique | 0.0409 | 0.0384 | 0.00255 | 84.68%
02.001.01 | Backstein, perlitgefüllt, zzwancor | 91.136 | Entsorgung, Baumaterialien, mineralisch, unspezifisch | 575 | kg | 421 | 378 | 42.7 | 1.02 | 0.964 | 0.964 | 0 | 0.055 | 0.105 | 0.103 | 0.103 | 0 | 0.00219 | 0.914 | 0.861 | 0.861 | 0 | 0.0529 | 0.283 | 0.27 | 0.0128 | 0 | 0 | Brique en terre cuite, remplie de perlite, zz wancor | Élimination, matériaux de construction, minéral, non spécifique
02.002 | Kalksandstein | 91.136 | Entsorgung, Baumaterialien, mineralisch, unspezifisch | 1400 | kg | 259 | 216 | 42.7 | 0.429 | 0.374 | 0.374 | 0 | 0.055 | 0.0387 | 0.0365 | 0.0365 | 0 | 0.00219 | 0.39 | 0.337 | 0.337 | 0 | 0.0529 | 0.162 | 0.149 | 0.0128 | 0 | 0 | Grès | Élimination, matériaux de construction, minéral, non spécifique | 0.123 | 0.121 | 0.00241 | 24.07%
02.002.01 | Kalksandstein, FBB | 91.136 | Entsorgung, Baumaterialien, mineralisch, unspezifisch | 1200-2000 | kg | 196 | 153 | 42.7 | 0.35 | 0.295 | 0.295 | 0 | 0.055 | 0.0347 | 0.0325 | 0.0325 | 0 | 0.00219 | 0.315 | 0.263 | 0.263 | 0 | 0.0529 | 0.115 | 0.102 | 0.0128 | 0 | 0 | Grès, FBB | Élimination, matériaux de construction, minéral, non spécifique
02.002.02 | Kalksandstein, Hunziker Kalksandstein AG | 91.136 | Entsorgung, Baumaterialien, mineralisch, unspezifisch | 1200-2000 | kg | 191 | 148 | 42.7 | 0.304 | 0.249 | 0.249 | 0 | 0.055 | 0.0166 | 0.0145 | 0.0145 | 0 | 0.00219 | 0.288 | 0.235 | 0.235 | 0 | 0.0529 | 0.107 | 0.0938 | 0.0128 | 0 | 0 | Grès, Hunziker Kalksandstein AG | Élimination, matériaux de construction, minéral, non spécifique
02.003 | Leichtlehmstein | 91.136 | Entsorgung, Baumaterialien, mineralisch, unspezifisch | 700 | kg | 354 | 311 | 42.7 | 1.56 | 1.5 | 1.5 | 0 | 0.055 | 0.793 | 0.79 | 0.79 | 0 | 0.00219 | 0.764 | 0.712 | 0.712 | 0 | 0.0529 | 0.18 | 0.167 | 0.0128 | 0 | 0 | Brique en argile légère | Élimination, matériaux de construction, minéral, non spécifique | 0.15 | 0.148 | 0.00255 | 16.67%
02.004 | Leichtzementstein, Blähton | 91.136 | Entsorgung, Baumaterialien, mineralisch, unspezifisch | 1200 | kg | 610 | 568 | 42.7 | 1.48 | 1.43 | 1.43 | 0 | 0.055 | 0.0554 | 0.0532 | 0.0532 | 0 | 0.00219 | 1.43 | 1.37 | 1.37 | 0 | 0.0529 | 0.429 | 0.416 | 0.0128 | 0 | 0 | Pierre en béton léger: argile expansée | Élimination, matériaux de construction, minéral, non spécifique | 0.296 | 0.293 | 0.00262 | 31%
02.005 | Leichtzementstein, Naturbims | 91.136 | Entsorgung, Baumaterialien, mineralisch, unspezifisch | 1200 | kg | 323 | 280 | 42.7 | 0.4 | 0.345 | 0.345 | 0 | 0.055 | 0.0361 | 0.0339 | 0.0339 | 0 | 0.00219 | 0.364 | 0.311 | 0.311 | 0 | 0.0529 | 0.213 | 0.2 | 0.0128 | 0 | 0 | Pierre en béton léger: pierre ponce naturelle | Élimination, matériaux de construction, minéral, non spécifique | 0.0454 | 0.0428 | 0.00262 | 78.69%
02.006 | Porenbetonstein | 91.136 | Entsorgung, Baumaterialien, mineralisch, unspezifisch | 500 | kg | 574 | 531 | 42.7 | 0.93 | 0.875 | 0.875 | 0 | 0.055 | 0.0695 | 0.0673 | 0.0673 | 0 | 0.00219 | 0.86 | 0.807 | 0.807 | 0 | 0.0529 | 0.427 | 0.414 | 0.0128 | 0 | 0 | Béton cellulaire | Élimination, matériaux de construction, minéral, non spécifique | 0.201 | 0.198 | 0.00255 | 52.93%
02.007 | Zementstein | 91.136 | Entsorgung, Baumaterialien, mineralisch, unspezifisch | 1700 | kg | 215 | 172 | 42.7 | 0.252 | 0.197 | 0.197 | 0 | 0.055 | 0.0259 | 0.0237 | 0.0237 | 0 | 0.00219 | 0.226 | 0.173 | 0.173 | 0 | 0.0529 | 0.127 | 0.114 | 0.0128 | 0 | 0 | Plot de ciment | Élimination, matériaux de construction, minéral, non spécifique | 0.0289 | 0.0266 | 0.00234 | 77.24%
02.007.01 | Erdstein, aus gepresster Erde, Terrabloc | 91.177.01 | Entsorgung, Erdstein, aus gepresster Erde, Terrabloc | 1850 | kg | 136 | 84 | 51.6 | 0.152 | 0.139 | 0.132 | 0.00701 | 0.013 | 0.01 | 0.01 | 0.00573 | 0.00427 | 0 | 0.142 | 0.129 | 0.126 | 0.00274 | 0.013 | 0.057 | 0.054 | 0.003 | 0 | 0 | Bloc de terre compressé, terrabloc | Élimination, pierre de terre, en terre comprimée, Terrabloc
02.007.02 | Hanfsteine, Schönthaler AG | 91.176.01 | Entsorgung, Hanfsteine, Schönthaler AG | 300 | kg | 824 | 751 | 72.1 | 3.72 | 3.57 | 1.86 | 1.72 | 0.149 | 1.81 | 1.8 | 0.0873 | 1.72 | 0.00431 | 1.91 | 1.77 | 1.77 | 0 | 0.145 | 0.372 | 0.338 | 0.0334 | 0.15 | 0.55 | Pierres de chanvre, Schönthaler AG | Élimination, pierres de chanvre, Schönthaler AG
03 | Andere Massivbaustoffe | 5: kg/m3 | Autres matériaux massifs
03.021 | Betongranulat | 91.062 | Entsorgung, Kies und Sand | 2500 | kg | 43.6 | 3.18 | 40.4 | 0.0656 | 0.0105 | 0.0105 | 0 | 0.0551 | 0.00369 | 0.00145 | 0.00145 | 0 | 0.00224 | 0.0619 | 0.00907 | 0.00907 | 0 | 0.0528 | 0.0141 | 0.00133 | 0.0128 | 0 | 0 | Granulés de béton | Élimination, gravier et sable
03.001 | Betonziegel | 91.136 | Entsorgung, Baumaterialien, mineralisch, unspezifisch | 2300 | kg | 327 | 284 | 42.7 | 0.506 | 0.451 | 0.451 | 0 | 0.055 | 0.0374 | 0.0352 | 0.0352 | 0 | 0.00219 | 0.469 | 0.416 | 0.416 | 0 | 0.0529 | 0.209 | 0.196 | 0.0128 | 0 | 0 | Tuiles en béton | Élimination, matériaux de construction, minéral, non spécifique | 0.0642 | 0.0617 | 0.00255 | 69.28%
03.002 | Faserzement-Dachschindel | 91.137 | Entsorgung, Faserzement | 1800 | kg | 1100 | 1040 | 68 | 2.65 | 2.6 | 2.6 | 0 | 0.0546 | 0.49 | 0.489 | 0.489 | 0 | 0.0016 | 2.16 | 2.11 | 2.11 | 0 | 0.053 | 0.7 | 0.687 | 0.0133 | 0 | 0 | Bardeau de fibrociment | Élimination, ciment à fibres | 0.244 | 0.242 | 0.00262 | 65.14%
03.003 | Faserzementplatte gross | 91.137 | Entsorgung, Faserzement | 1800 | kg | 1520 | 1450 | 68 | 3.54 | 3.49 | 3.49 | 0 | 0.0546 | 0.614 | 0.613 | 0.613 | 0 | 0.0016 | 2.93 | 2.87 | 2.87 | 0 | 0.053 | 1.04 | 1.02 | 0.0133 | 0 | 0 | Dalle de fibrociment, grande | Élimination, ciment à fibres | 0.377 | 0.374 | 0.00262 | 63.75%
03.004 | Faserzement-Wellplatte | 91.137 | Entsorgung, Faserzement | 1800 | kg | 1060 | 992 | 68 | 2.33 | 2.28 | 2.28 | 0 | 0.0546 | 0.552 | 0.55 | 0.55 | 0 | 0.0016 | 1.78 | 1.73 | 1.73 | 0 | 0.053 | 0.65 | 0.636 | 0.0133 | 0 | 0 | Plaque ondulée en fibrociment | Élimination, ciment à fibres | 0.192 | 0.189 | 0.00262 | 70.46%
03.005 | Flachglas beschichtet | 91.032 | Entsorgung, Flachglas | 2500 | kg | 2000 | 1930 | 69.2 | 4.9 | 4.78 | 4.78 | 0 | 0.121 | 0.255 | 0.243 | 0.243 | 0 | 0.0118 | 4.64 | 4.53 | 4.53 | 0 | 0.109 | 1.2 | 1.19 | 0.0193 | 0 | 0 | Verre plat, enduit | Élimination, verre plat | 0.246 | 0.242 | 0.00348 | 79.5%
03.006 | Flachglas unbeschichtet | 91.032 | Entsorgung, Flachglas | 2500 | kg | 1790 | 1720 | 69.2 | 4.22 | 4.1 | 4.1 | 0 | 0.121 | 0.139 | 0.127 | 0.127 | 0 | 0.0118 | 4.08 | 3.97 | 3.97 | 0 | 0.109 | 1.14 | 1.12 | 0.0193 | 0 | 0 | Verre plat, non enduit | Élimination, verre plat | 0.226 | 0.222 | 0.00348 | 80.18%
03.007 | Gipsfaserplatte | 91.063 | Entsorgung, Gipsfaserplatte | 1200 | kg | 875 | 803 | 71.8 | 2.57 | 2.49 | 2.49 | 0 | 0.0826 | 0.098 | 0.0938 | 0.0938 | 0 | 0.00414 | 2.47 | 2.4 | 2.4 | 0 | 0.0785 | 0.553 | 0.534 | 0.0188 | 0.0449 | 0.16463 | Plaque de plâtre armé de fibres | Élimination, plaque de plâtre armé de fibres | 0.525 | 0.521 | 0.00332 | 5.063%
03.008 | Gipskartonplatte | 91.064 | Entsorgung, Gipskartonplatte | 850 | kg | 525 | 453 | 72.1 | 1.42 | 1.34 | 1.34 | 0 | 0.0823 | 0.089 | 0.0848 | 0.0848 | 0 | 0.00413 | 1.33 | 1.26 | 1.26 | 0 | 0.0782 | 0.302 | 0.283 | 0.0189 | 0.018 | 0.066 | Plaque de plâtre cartonnée | Élimination, plaque de plâtre cartonné | 0.182 | 0.179 | 0.00329 | 39.74%
03.016 | Gips-Wandbauplatte / Vollgipsplatte | 91.069 | Entsorgung, Gips-Wandbauplatte / Vollgipsplatte | 1000 | kg | 531 | 459 | 71.7 | 1.48 | 1.4 | 1.4 | 0 | 0.0828 | 0.0323 | 0.0281 | 0.0281 | 0 | 0.00415 | 1.45 | 1.37 | 1.37 | 0 | 0.0787 | 0.317 | 0.298 | 0.0187 | 0 | 0 | Blocs de gypse / plâtre massif | Élimination, plaque de plâtre murale / plaque de plâtre massif | 0.301 | 0.297 | 0.00327 | 5.047%
03.009 | Hartsandsteinplatte | 91.136 | Entsorgung, Baumaterialien, mineralisch, unspezifisch | 2500 | kg | 113 | 70 | 42.7 | 0.321 | 0.266 | 0.266 | 0 | 0.055 | 0.0451 | 0.0429 | 0.0429 | 0 | 0.00219 | 0.276 | 0.223 | 0.223 | 0 | 0.0529 | 0.0411 | 0.0283 | 0.0128 | 0 | 0 | Plaque de grès dur | Élimination, matériaux de construction, minéral, non spécifique | 0.0131 | 0.0107 | 0.00241 | 68.13%
03.017 | Kalksteinplatte | 91.136 | Entsorgung, Baumaterialien, mineralisch, unspezifisch | 2500 | kg | 141 | 98.3 | 42.7 | 0.365 | 0.31 | 0.31 | 0 | 0.055 | 0.0261 | 0.0239 | 0.0239 | 0 | 0.00219 | 0.339 | 0.286 | 0.286 | 0 | 0.0529 | 0.0738 | 0.061 | 0.0128 | 0 | 0 | Plaque de calcaire dur | Élimination, matériaux de construction, minéral, non spécifique | 0.0595 | 0.057 | 0.00241 | 19.38%
03.010 | Keramik-/Steinzeugplatte | 91.136 | Entsorgung, Baumaterialien, mineralisch, unspezifisch | 2600 | kg | 4110 | 4060 | 42.7 | 3.93 | 3.88 | 3.88 | 0 | 0.055 | 0.208 | 0.206 | 0.206 | 0 | 0.00219 | 3.73 | 3.67 | 3.67 | 0 | 0.0529 | 0.796 | 0.783 | 0.0128 | 0 | 0 | Dalle de céramique/grès | Élimination, matériaux de construction, minéral, non spécifique | 0.592 | 0.589 | 0.00255 | 25.63%
03.011 | Kies gebrochen | 91.062 | Entsorgung, Kies und Sand | 2000 | kg | 65.2 | 24.8 | 40.4 | 0.0927 | 0.0376 | 0.0376 | 0 | 0.0551 | 0.00763 | 0.00539 | 0.00539 | 0 | 0.00224 | 0.0851 | 0.0322 | 0.0322 | 0 | 0.0528 | 0.0178 | 0.00508 | 0.0128 | 0 | 0 | Gravier concassé | Élimination, gravier et sable | 0.00439 | 0.00204 | 0.00236 | 75.34%
03.022 | Mischgranulat | 91.062 | Entsorgung, Kies und Sand | 2400 | kg | 41.3 | 0.829 | 40.4 | 0.0556 | 0.000522 | 0.000522 | 0 | 0.0551 | 0.00231 | 6.51e-05 | 6.51e-05 | 0 | 0.00224 | 0.0533 | 0.000457 | 0.000457 | 0 | 0.0528 | 0.0135 | 0.000711 | 0.0128 | 0 | 0 | Granulés pour mélange | Élimination, gravier et sable
03.012 | Rundkies | 91.062 | Entsorgung, Kies und Sand | 2000 | kg | 59.7 | 19.3 | 40.4 | 0.0725 | 0.0174 | 0.0174 | 0 | 0.0551 | 0.004 | 0.00176 | 0.00176 | 0 | 0.00224 | 0.0685 | 0.0157 | 0.0157 | 0 | 0.0528 | 0.0159 | 0.00308 | 0.0128 | 0 | 0 | Gravier rond | Élimination, gravier et sable | 0.00339 | 0.00103 | 0.00236 | 78.68%
03.013 | Sand | 91.062 | Entsorgung, Kies und Sand | 2000 | kg | 59.7 | 19.3 | 40.4 | 0.0725 | 0.0174 | 0.0174 | 0 | 0.0551 | 0.004 | 0.00176 | 0.00176 | 0 | 0.00224 | 0.0685 | 0.0157 | 0.0157 | 0 | 0.0528 | 0.0159 | 0.00308 | 0.0128 | 0 | 0 | Sable | Élimination, gravier et sable | 0.00156 | 0.00103 | 0.000528 | 90.19%
03.014 | Sanitärkeramik | 91.136 | Entsorgung, Baumaterialien, mineralisch, unspezifisch | 2000 | kg | 4690 | 4650 | 42.7 | 11.5 | 11.4 | 11.4 | 0 | 0.055 | 0.355 | 0.353 | 0.353 | 0 | 0.00219 | 11.1 | 11.1 | 11.1 | 0 | 0.0529 | 2.38 | 2.37 | 0.0128 | 0 | 0 | Céramique sanitaire | Élimination, matériaux de construction, minéral, non spécifique | 1.9 | 1.89 | 0.00255 | 20.17%
03.020 | Stampflehm | 91.136 | Entsorgung, Baumaterialien, mineralisch, unspezifisch | 2000 | kg | 80.1 | 32 | 48.2 | 0.0846 | 0.0794 | 0.0794 | 0 | 0.00523 | 0.00514 | 0.00487 | 0.00487 | 0 | 0.00027 | 0.0795 | 0.0745 | 0.0745 | 0 | 0.00496 | 0.0194 | 0.0183 | 0.00115 | 0 | 0 | Mur en pisé | Élimination, matériaux de construction, minéral, non spécifique | 0.0191 | 0.0163 | 0.00284 | 1.546%
03.015 | Tonziegel | 91.138 | Entsorgung, Ziegel | 1700 | kg | 515 | 480 | 35.9 | 1.15 | 1.1 | 1.1 | 0 | 0.0541 | 0.0347 | 0.0328 | 0.0328 | 0 | 0.00192 | 1.12 | 1.06 | 1.06 | 0 | 0.0522 | 0.386 | 0.373 | 0.0128 | 0 | 0 | Tuile en terre cuite | Élimination des déchets, briques | 0.319 | 0.316 | 0.00255 | 17.36%
04 | Mörtel und Putze | 5: kg/m3 | Mortiers et enduits
04.008 | Baukleber/Einbettmörtel mineralisch | 91.139 | Entsorgung, Mörtel, Putze | 1400 | kg | 634 | 591 | 42.7 | 1.7 | 1.65 | 1.65 | 0 | 0.0547 | 0.173 | 0.171 | 0.171 | 0 | 0.00206 | 1.53 | 1.47 | 1.47 | 0 | 0.0527 | 0.406 | 0.393 | 0.0129 | 0 | 0 | Colle de construction/mortier d'enrobage minéral(e) | Élimination, mortier, crépi | 0.216 | 0.213 | 0.00327 | 46.8%
04.010 | Baukleber/Einbettmörtel mineralisch Leichtzuschlag | 91.139 | Entsorgung, Mörtel, Putze | 1100 | kg | 639 | 596 | 42.7 | 1.76 | 1.71 | 1.71 | 0 | 0.0547 | 0.153 | 0.15 | 0.15 | 0 | 0.00206 | 1.61 | 1.56 | 1.56 | 0 | 0.0527 | 0.427 | 0.414 | 0.0129 | 0 | 0 | Colle de construction/mortier d'enrobage minéral(e) avec agrégats légers | Élimination, mortier, crépi | 0.216 | 0.212 | 0.00327 | 49.41%
04.002 | Baukleber/Einbettmörtel organisch | 91.139 | Entsorgung, Mörtel, Putze | 1670 | kg | 1400 | 1350 | 42.7 | 4.31 | 4.26 | 4.26 | 0 | 0.0547 | 0.161 | 0.159 | 0.159 | 0 | 0.00206 | 4.15 | 4.1 | 4.1 | 0 | 0.0527 | 0.779 | 0.766 | 0.0129 | 0 | 0 | Colle de construction/mortier d'enrobage biologique | Élimination, mortier, crépi | 0.642 | 0.639 | 0.00327 | 17.59%
04.017 | Gips-Kalk-Putz | 91.139 | Entsorgung, Mörtel, Putze | 925 | kg | 251 | 209 | 42.7 | 0.739 | 0.685 | 0.685 | 0 | 0.0547 | 0.0649 | 0.0629 | 0.0629 | 0 | 0.00206 | 0.675 | 0.622 | 0.622 | 0 | 0.0527 | 0.158 | 0.145 | 0.0129 | 0 | 0 | Enduit en plâtre et chaux | Élimination, mortier, crépi | 0.149 | 0.145 | 0.00327 | 5.696%
4.001 | Gips-/Weissputz | 91.139 | Entsorgung, Mörtel, Putze | 1100 | kg | 242 | 199 | 42.7 | 0.744 | 0.689 | 0.689 | 0 | 0.0547 | 0.0633 | 0.0612 | 0.0612 | 0 | 0.00206 | 0.681 | 0.628 | 0.628 | 0 | 0.0527 | 0.151 | 0.138 | 0.0129 | 0 | 0 | Enduit minéral | Élimination, mortier, crépi | 0.142 | 0.138 | 0.00327 | 5.96%
4.003 | Kunststoffputz (Dispersionsputz) | 91.139 | Entsorgung, Mörtel, Putze | 1540 | kg | 1740 | 1700 | 42.7 | 5.44 | 5.39 | 4.61 | 0.779 | 0.0547 | 0.236 | 0.234 | 0.234 | 0 | 0.00206 | 5.2 | 5.15 | 4.37 | 0.779 | 0.0527 | 0.972 | 0.959 | 0.0129 | 0 | 0 | Crépi synthétique (enduit de dispersion) | Élimination, mortier, crépi | 0.846 | 0.843 | 0.00327 | 12.96%
04.013 | Kalk-Zement/Zement-Kalk-Putz | 91.139 | Entsorgung, Mörtel, Putze | 1550 | kg | 396 | 354 | 42.7 | 0.851 | 0.796 | 0.796 | 0 | 0.0547 | 0.135 | 0.133 | 0.133 | 0 | 0.00206 | 0.716 | 0.663 | 0.663 | 0 | 0.0527 | 0.264 | 0.251 | 0.0129 | 0 | 0 | Enduit en plâtre et en ciment | Élimination, mortier, crépi | 0.16 | 0.156 | 0.00327 | 39.39%
04.004 | Lehmputz | 91.139 | Entsorgung, Mörtel, Putze | 1800 | kg | 96.5 | 53.8 | 42.7 | 0.191 | 0.137 | 0.137 | 0 | 0.0547 | 0.0186 | 0.0165 | 0.0165 | 0 | 0.00206 | 0.173 | 0.12 | 0.12 | 0 | 0.0527 | 0.0325 | 0.0196 | 0.0129 | 0 | 0 | Enduit de glaise | Élimination, mortier, crépi | 0.014 | 0.0126 | 0.0014 | 56.92%
04.015 | Leichtputz mineralisch | 91.139 | Entsorgung, Mörtel, Putze | 1000 | kg | 575 | 533 | 42.7 | 1.4 | 1.34 | 1.34 | 0 | 0.0547 | 0.163 | 0.161 | 0.161 | 0 | 0.00206 | 1.23 | 1.18 | 1.18 | 0 | 0.0527 | 0.373 | 0.36 | 0.0129 | 0 | 0 | Enduit de glaise minérale | Élimination, mortier, crépi | 0.197 | 0.194 | 0.00327 | 47.18%
04.011 | Silikatputz (Dispersionssilikatputz) | 91.139 | Entsorgung, Mörtel, Putze | 1880 | kg | 1880 | 1840 | 42.7 | 5.77 | 5.71 | 5.71 | 0 | 0.0547 | 0.275 | 0.273 | 0.273 | 0 | 0.00206 | 5.49 | 5.44 | 5.44 | 0 | 0.0527 | 1.08 | 1.07 | 0.0129 | 0 | 0 | Crépi silicate (silicate de dispersion) | Élimination, mortier, crépi | 0.94 | 0.937 | 0.00327 | 12.96%
04.012 | Silikonharzputz | 91.139 | Entsorgung, Mörtel, Putze | 1670 | kg | 2010 | 1970 | 42.7 | 6.45 | 6.4 | 6.4 | 0 | 0.0547 | 0.358 | 0.355 | 0.355 | 0 | 0.00206 | 6.09 | 6.04 | 6.04 | 0 | 0.0527 | 1.14 | 1.13 | 0.0129 | 0 | 0 | Crépi à la résine de silicone | Élimination, mortier, crépi | 0.991 | 0.987 | 0.00327 | 13.07%
04.016 | Sumpfkalkputz | 91.139 | Entsorgung, Mörtel, Putze | 1350 | kg | 747 | 704 | 42.7 | 1.9 | 1.84 | 1.84 | 0 | 0.0547 | 0.129 | 0.127 | 0.127 | 0 | 0.00206 | 1.77 | 1.72 | 1.72 | 0 | 0.0527 | 0.511 | 0.498 | 0.0129 | 0 | 0 | Enduit à la chaux grasse | Élimination, mortier, crépi | 0.442 | 0.438 | 0.00327 | 13.5%
04.005 | Unterlagsboden Anhydrit, 60 mm | 91.136 | Entsorgung, Baumaterialien, mineralisch, unspezifisch | 2000 | kg | 216 | 173 | 42.7 | 0.462 | 0.407 | 0.407 | 0 | 0.055 | 0.0317 | 0.0295 | 0.0295 | 0 | 0.00219 | 0.43 | 0.377 | 0.377 | 0 | 0.0529 | 0.0916 | 0.0788 | 0.0128 | 0 | 0 | Chape d'anhydrite, 60 mm | Élimination, matériaux de construction, minéral, non spécifique | 0.0617 | 0.0582 | 0.00353 | 32.64%
04.006 | Unterlagsboden Zement, 85 mm | 91.136 | Entsorgung, Baumaterialien, mineralisch, unspezifisch | 1850 | kg | 206 | 163 | 42.7 | 0.268 | 0.213 | 0.213 | 0 | 0.055 | 0.0362 | 0.034 | 0.034 | 0 | 0.00219 | 0.232 | 0.179 | 0.179 | 0 | 0.0529 | 0.12 | 0.108 | 0.0128 | 0 | 0 | Chape de ciment, 85 mm | Élimination, matériaux de construction, minéral, non spécifique | 0.0278 | 0.0246 | 0.00327 | 76.83%
04.007 | Wärmedämmputz EPS | 91.139 | Entsorgung, Mörtel, Putze | 250 | kg | 965 | 922 | 42.7 | 1.94 | 1.88 | 1.46 | 0.424 | 0.0547 | 0.149 | 0.147 | 0.147 | 0 | 0.00206 | 1.79 | 1.74 | 1.31 | 0.424 | 0.0527 | 0.727 | 0.715 | 0.0129 | 0 | 0 | Enduit d'isolation thermique EPS | Élimination, mortier, crépi | 0.207 | 0.204 | 0.00327 | 71.53%
04.014 | Weisszementputz | 91.139 | Entsorgung, Mörtel, Putze | 1550 | kg | 508 | 465 | 42.7 | 1.04 | 0.987 | 0.987 | 0 | 0.0547 | 0.139 | 0.137 | 0.137 | 0 | 0.00206 | 0.902 | 0.849 | 0.849 | 0 | 0.0527 | 0.354 | 0.341 | 0.0129 | 0 | 0 | Crépi en ciment | Élimination, mortier, crépi | 0.303 | 0.3 | 0.00327 | 14.41%
4.009 | Zementputz | 91.139 | Entsorgung, Mörtel, Putze | 1550 | kg | 392 | 349 | 42.7 | 0.782 | 0.727 | 0.727 | 0 | 0.0547 | 0.127 | 0.125 | 0.125 | 0 | 0.00206 | 0.655 | 0.602 | 0.602 | 0 | 0.0527 | 0.261 | 0.249 | 0.0129 | 0 | 0 | Enduit de ciment | Élimination, mortier, crépi | 0.0967 | 0.0935 | 0.00327 | 62.95%
05 | Fenster, Sonnenschutz, Fassadenverkleidungen | 5: kg/m2 | Fenêtre et façades verre/métal
05.008 | Fassade, Pfosten-Riegel, Alu/Glas 1 | 91.135 | Entsorgung, Fassade, Pfosten-Riegel, Alu/Glas | - | m2 | 349000 | 334000 | 15500 | 798 | 792 | 792 | 0 | 5.72 | 74.3 | 73.8 | 73.8 | 0 | 0.481 | 723 | 718 | 718 | 0 | 5.24 | 193 | 180 | 13.1 | 0 | 0 | Façade, à montants et traverses, Alu/Glas | Élimination, façade, à montants et traverses, aluminium/verre | 108 | 96.1 | 11.7 | 44.04%
05.022 | Fassadenplatte, Aluverbund, 4 mm | 91.103 | Entsorgung, Fassadenplatte, Aluverbund, 4 mm | 7.1 | m2 | 74900 | 66700 | 8270 | 216 | 215 | 215 | 0 | 0.924 | 23.9 | 23.8 | 23.8 | 0 | 0.0504 | 192 | 192 | 192 | 0 | 0.874 | 43.4 | 35.7 | 7.65 | 0 | 0 | Panneau de façade, en aluminium, 4 mm | Élimination, panneau de façade, en aluminium, 4 mm | 29.7 | 21.2 | 8.53 | 31.57%
05.023 | Fassadenplatte, Hochdrucklaminatplatte (HPL), 8.1 mm | 91.106 | Entsorgung, HPL-Fassadenplatten | 11.6 | m2 | 73400 | 58400 | 15000 | 282 | 278 | 215 | 63.2 | 3.27 | 83.7 | 83.5 | 46.7 | 36.7 | 0.202 | 198 | 195 | 168 | 26.5 | 3.07 | 46 | 33.4 | 12.6 | 3.28 | 12.0267 | Panneau de façade, stratifié (HPL), 8,1 mm | Élimination, panneaux de façade stratifiés | 30.6 | 27.8 | 2.81 | 33.48%
05.025 | Fassadenplatte, Kalkstein, 30 mm | 91.140 | Entsorgung, Fassade, mineralisch, Kalkstein | 78 | m2 | 11000 | 7670 | 3330 | 28.5 | 24.2 | 24.2 | 0 | 4.29 | 2.04 | 1.87 | 1.87 | 0 | 0.171 | 26.4 | 22.3 | 22.3 | 0 | 4.12 | 5.75 | 4.75 | 1 | 0 | 0 | Panneau de façade, calcaire, 30 mm | Élimination, façade, minéral, calcaire | 4.64 | 4.45 | 0.188 | 19.3%
05.024 | Fassadenplatte, Kunststoff glasfaserverstärkt (GFK), 1.6 mm | 91.071 | Entsorgung, GFK-Fassadenplatte | 2.4 | m2 | 31700 | 25700 | 6010 | 79 | 78.3 | 69.3 | 9.02 | 0.686 | 3.55 | 3.52 | 3.52 | 0 | 0.0289 | 75.4 | 74.8 | 65.8 | 9.02 | 0.657 | 22.2 | 16.6 | 5.51 | 0 | 0 | Panneau de façade, plastique à renfort de verre (PRV), 1,6 mm | Élimination, panneau de façade renforcé de fibre de verre (PRV) | 14.8 | 13.6 | 1.11 | 33.33%
05.004 | Fensterrahmen Aluminium 2 | 91.105 | Entsorgung, Gebäude, Fensterrahmen, Aluminium | 50.7 | m2 | 247000 | 230000 | 16200 | 631 | 629 | 629 | 0 | 2.09 | 77.1 | 77 | 77 | 0 | 0.105 | 554 | 552 | 552 | 0 | 1.99 | 133 | 118 | 14.9 | 0 | 0 | Cadre de fenêtre en aluminium | Élimination, bâtiment, cadre de fenêtre en aluminium | 200 | 192 | 8.44 | -50.38%
05.004.01 | Fensterrahmen Aluminium, WICLINE 75evo, hergestellt mit Hydro CIRCAL 75R 2 | 91.105.01 | Entsorgung, Gebäude, Fensterrahmen Aluminium, WICLINE 75evo, hergestellt mit Hydro CIRCAL 75R | - | m2 | 177000 | 171000 | 6240 | 247 | 247 | 247 | 0 | 0.495 | 53.9 | 53.9 | 53.9 | 0 | 0.0156 | 193 | 193 | 193 | 0 | 0.48 | 55.6 | 49.6 | 5.98 | 0 | 0 | Cadre de fenêtre en aluminium, WICLINE 75evo, fabriqué avec Hydro CIRCAL 75R 2 | Élimination, bâtiment, cadre de fenêtre en aluminium, WICLINE 75evo, fabriqué avec Hydro CIRCAL 75R
05.005 | Fensterrahmen Holz 2 | 91.029 | Entsorgung, Gebäude, Fensterrahmen, Holz | 80.2 | m2 | 78000 | 70800 | 7130 | 362 | 360 | 264 | 95.5 | 2.05 | 190 | 190 | 104 | 85.7 | 0.0365 | 172 | 170 | 160 | 9.8 | 2.01 | 36.4 | 30.5 | 5.89 | 7.5 | 27.5 | Cadre de fenêtre en bois | Élimination, bâtiment, cadre de fenêtre bois | 69.8 | 51.7 | 18 | -91.76%
05.005.01 | Fensterrahmen Holz, Saphir integral 67/55, G. Baumgartner AG 2 | 91.029.01 | Entsorgung, Gebäude, Fensterrahmen, Holz, Saphir integral 67/55, G. Baumgartner AG | - | m2 | 59300 | 55400 | 3960 | 253 | 252 | 198 | 54 | 1.25 | 114 | 114 | 67.3 | 47 | 0.0221 | 139 | 138 | 131 | 7.03 | 1.23 | 25.4 | 22 | 3.36 | 4.11 | 15.07 | Cadre de fenêtre en bois, Saphir intégral 67/55, G. Baumgartner AG 2 | Élimination, bâtiment, cadre de fenêtre bois, saphir intégral 67/55, G. Baumgartner SA
05.006 | Fensterrahmen Holz-Metall 2 | 91.030 | Entsorgung, Gebäude, Fensterrahmen, Holz-Metall | 83.4 | m2 | 134000 | 126000 | 8240 | 479 | 477 | 393 | 83.6 | 1.94 | 179 | 179 | 107 | 71.4 | 0.0376 | 300 | 298 | 286 | 12.2 | 1.91 | 65.9 | 58.8 | 7.12 | 6.25 | 22.9167 | Cadre de fenêtre bois-métal | Élimination, bâtiment, cadre de fenêtre bois-métal | 118 | 95.4 | 22.8 | -79.06%
05.006.01 | Fensterrahmen Holz-Metall, Saphir integral 55/55, G. Baumgartner AG 2 | 91.030.01 | Entsorgung, Gebäude, Fensterrahmen, Holz-Metall, Saphir integral 55/55, G. Baumgartner AG | - | m2 | 79600 | 71900 | 7640 | 306 | 304 | 245 | 58.8 | 1.49 | 113 | 113 | 69.6 | 43.5 | 0.0309 | 193 | 191 | 176 | 15.3 | 1.46 | 38 | 31.1 | 6.9 | 3.81 | 13.97 | Cadre de fenêtre bois-métal, Saphir intégral 55/55, G. Baumgartner AG 2 | Élimination, bâtiment, cadre de fenêtre bois, saphir intégral 55/55, G. Baumgartner SA
05.007 | Fensterrahmen Kunststoff/PVC 2 | 91.031 | Entsorgung, Gebäude, Fensterrahmen, Plastik | 94.5 | m2 | 115000 | 103000 | 11800 | 344 | 338 | 257 | 81.1 | 5.8 | 15.4 | 14.9 | 14.9 | 0 | 0.485 | 328 | 323 | 242 | 81.1 | 5.32 | 63.5 | 53.3 | 10.2 | 0 | 0 | Cadre en matière synthétique (PVC) 2 | Élimination, bâtiment, cadre de fenêtre plastique | 104 | 85.4 | 18.4 | -63.78%
05.001 | Isolierverglasung 2-fach, Ug-Wert 1.1 W/m2K, Dicke 24 mm 3 | 91.042 | Entsorgung, Isolierverglasung 2-fach, Float/ESG, Ug-Wert 1.1 W/m2K, Dicke 24 mm | 20 | m2 | 70800 | 65900 | 4910 | 178 | 175 | 175 | 0 | 2.94 | 10.3 | 9.98 | 9.98 | 0 | 0.272 | 167 | 165 | 165 | 0 | 2.67 | 44.4 | 40.8 | 3.61 | 0 | 0 | Double vitrage, U<1.1 W/m2K, épaisseur 24 mm 3 | Élimination, vitrage isolant 2-IV, verre ESG, U<1.1 W/m2K, 24 mm d'épaisseur | 14.4 | 10.6 | 3.77 | 67.57%
05.009 | Isolierverglasung 2-fach, Ug-Wert 1.1 W/m2K, Dicke 18 mm 3 | 91.107 | Entsorgung, Isolierverglasung 2-fach, Ug-Wert 1.1 W/m2K, Dicke 18 mm | 20 | m2 | 79000 | 74900 | 4100 | 208 | 205 | 205 | 0 | 2.85 | 12.8 | 12.6 | 12.6 | 0 | 0.267 | 195 | 192 | 192 | 0 | 2.58 | 48.6 | 45.8 | 2.85 | 0 | 0 | Double vitrage, U<1.1 W/m2K, épaisseur 18 mm 3 | Élimination, double vitrage, U<1.1 W/m2K, épaisseur 18 mm | 14.2 | 11.4 | 2.88 | 70.78%
05.010 | Isolierverglasung 2-fach, ESG, Ug-Wert 1.1 W/m2K 3 | 91.042 | Entsorgung, Isolierverglasung 2-fach, Float/ESG, Ug-Wert 1.1 W/m2K, Dicke 24 mm | 20 | m2 | 87100 | 82200 | 4910 | 235 | 232 | 232 | 0 | 2.94 | 18.5 | 18.2 | 18.2 | 0 | 0.272 | 216 | 214 | 214 | 0 | 2.67 | 52.2 | 48.5 | 3.61 | 0 | 0 | Double vitrage, verre ESG, U<1.1 W/m2K 3 | Élimination, vitrage isolant 2-IV, verre ESG, U<1.1 W/m2K, 24 mm d'épaisseur | 16.2 | 12.5 | 3.77 | 68.97%
05.002 | Isolierverglasung 2-fach, VSG, Ug-Wert 1.1 W/m2K 3 | 91.043 | Entsorgung, Isolierverglasung 2-fach, Float/ESG/VSG, Ug-Wert 1.1 W/m2K | 20 | m2 | 128000 | 120000 | 8740 | 345 | 341 | 341 | 0 | 4.55 | 21.2 | 20.7 | 20.7 | 0 | 0.416 | 324 | 320 | 320 | 0 | 4.14 | 79.4 | 72.7 | 6.68 | 0 | 0 | Double vitrage, verre VSG, U<1.1 W/m2K 3 | Élimination, vitrage isolant 2-IV, verre ESG/VSG, U<1.1 W/m2K, | 27.4 | 20.4 | 7 | 65.49%
05.011 | Isolierverglasung 2-fach, ESG/VSG, Ug-Wert 1.1 W/m2K 3 | 91.043 | Entsorgung, Isolierverglasung 2-fach, Float/ESG/VSG, Ug-Wert 1.1 W/m2K | 20 | m2 | 145000 | 136000 | 8740 | 403 | 398 | 398 | 0 | 4.55 | 29.4 | 29 | 29 | 0 | 0.416 | 373 | 369 | 369 | 0 | 4.14 | 87.2 | 80.5 | 6.68 | 0 | 0 | Double vitrage, verre ESG/VSG, U<1.1 W/m2K 3 | Élimination, vitrage isolant 2-IV, verre ESG/VSG, U<1.1 W/m2K, | 29.2 | 22.2 | 7 | 66.51%
05.003 | Isolierverglasung 3-fach, Ug-Wert 0.5 W/m2K, Dicke 36 mm 3 | 91.044 | Entsorgung, Isolierverglasung 3-fach, Ug-Wert 0.5 W/m2K, Dicke 36 mm | 30 | m2 | 128000 | 121000 | 6840 | 343 | 339 | 339 | 0 | 4.35 | 22.6 | 22.1 | 22.1 | 0 | 0.404 | 320 | 316 | 316 | 0 | 3.95 | 78.4 | 73.4 | 4.92 | 0 | 0 | Triple vitrage, U<0.5 W/m2K, épaisseur 36 mm 3 | Élimination, vitrage isolant 3-IV, U<0.5 W/m2K, 36 mm d'épaisseur | 23.3 | 18.2 | 5.09 | 70.28%
05.012 | Isolierverglasung 3-fach, Ug-Wert 0.6 W/m2K, Dicke 40 mm 3 | 91.110 | Entsorgung, Isolierverglasung 3-fach, Ug-Wert 0.6 W/m2K, Dicke 40 mm | 30 | m2 | 110000 | 103000 | 7690 | 271 | 267 | 267 | 0 | 4.44 | 16.1 | 15.7 | 15.7 | 0 | 0.41 | 255 | 251 | 251 | 0 | 4.03 | 67.9 | 62.2 | 5.71 | 0 | 0 | Triple vitrage, U<0.6 W/m2K, épaisseur 40 mm 3 | Élimination, triple vitrage, U<0.6 W/m2K, épaisseur 40 mm | 22.3 | 16.3 | 6 | 67.16%
05.013 | Isolierverglasung 3-fach, ESG/ESG, Ug-Wert 0.6 W/m2K 3 | 91.110 | Entsorgung, Isolierverglasung 3-fach, Ug-Wert 0.6 W/m2K, Dicke 40 mm | 30 | m2 | 143000 | 135000 | 7690 | 386 | 382 | 382 | 0 | 4.44 | 32.7 | 32.3 | 32.3 | 0 | 0.41 | 353 | 349 | 349 | 0 | 4.03 | 83.4 | 77.7 | 5.71 | 0 | 0 | Triple vitrage, verre ESG/ESG, U<0.6 W/m2K 3 | Élimination, triple vitrage, U<0.6 W/m2K, épaisseur 40 mm | 26 | 20 | 6 | 68.82%
05.014 | Isolierverglasung 3-fach, ESG/ESG/ESG, Ug-Wert 0.6 W/m2K 3 | 91.110 | Entsorgung, Isolierverglasung 3-fach, Ug-Wert 0.6 W/m2K, Dicke 40 mm | 30 | m2 | 159000 | 151000 | 7690 | 443 | 439 | 439 | 0 | 4.44 | 40.9 | 40.5 | 40.5 | 0 | 0.41 | 402 | 398 | 398 | 0 | 4.03 | 91.2 | 85.5 | 5.71 | 0 | 0 | Triple vitrage, verre ESG/ESG/ESG, U<0.6 W/m2K 3 | Élimination, triple vitrage, U<0.6 W/m2K, épaisseur 40 mm | 27.8 | 21.8 | 6 | 69.52%
05.015 | Isolierverglasung 3-fach, VSG, Ug-Wert 0.6 W/m2K 3 | 91.113 | Entsorgung, Isolierverglasung 3-fach, Float/ESG/VSG, Ug-Wert 0.6 W/m2K | 30 | m2 | 168000 | 156000 | 11500 | 439 | 433 | 433 | 0 | 6.05 | 26.9 | 26.3 | 26.3 | 0 | 0.554 | 412 | 406 | 406 | 0 | 5.5 | 103 | 94.2 | 8.79 | 0 | 0 | Triple vitrage, verre VSG, U<0.6 W/m2K 3 | Élimination, triple vitrage, verre ESG/VSG, U<0.6 W/m2K | 35.3 | 26.1 | 9.23 | 65.73%
05.016 | Isolierverglasung 3-fach, ESG/VSG, Ug-Wert 0.6 W/m2K 3 | 91.113 | Entsorgung, Isolierverglasung 3-fach, Float/ESG/VSG, Ug-Wert 0.6 W/m2K | 30 | m2 | 186000 | 174000 | 11500 | 500 | 494 | 494 | 0 | 6.05 | 35.4 | 34.9 | 34.9 | 0 | 0.554 | 465 | 459 | 459 | 0 | 5.5 | 112 | 103 | 8.79 | 0 | 0 | Triple vitrage, verre ESG/VSG, U<0.6 W/m2K 3 | Élimination, triple vitrage, verre ESG/VSG, U<0.6 W/m2K | 37.4 | 28.2 | 9.23 | 66.61%
05.020 | Putzträgerplatte kunstharzgebunden 13 mm | 91.116 | Entsorgung, Putzträgerplatte kunstharzgebunden | 6.3 | m2 | 16700 | 16400 | 269 | 47.9 | 47.5 | 47.5 | 0 | 0.347 | 3.58 | 3.57 | 3.57 | 0 | 0.0138 | 44.3 | 44 | 44 | 0 | 0.333 | 8.12 | 8.04 | 0.0807 | 0 | 0 | Panneau de support de crépis, liant en résine synthétique, 13 mm | Élimination, panneau de support de crépis, liant en résine synthétique | 7.48 | 7.46 | 0.0206 | 7.882%
05.021 | Putzträgerplatte mineralisch gebunden 12.5 mm | 91.117 | Entsorgung, Putzträgerplatte mineralisch gebunden | 14.4 | m2 | 9940 | 9320 | 615 | 21.5 | 20.7 | 20.7 | 0 | 0.793 | 2.44 | 2.4 | 2.4 | 0 | 0.0315 | 19.1 | 18.3 | 18.3 | 0 | 0.761 | 6.32 | 6.13 | 0.185 | 0 | 0 | Panneau de support de crépis, liant en matière minérale, 12,5 mm | Élimination, panneau de support de crépis, liant en matière minérale | 5.99 | 5.94 | 0.0471 | 5.222%
05.026 | Rahmenverbreiterung, PVC | 91.170 | Entsorgung, Rahmenverbreiterung, PVC | 15 | m2 | 99800 | 66500 | 33300 | 348 | 335 | 239 | 95.5 | 13.5 | 41.8 | 40.8 | 32.9 | 7.87 | 1.04 | 306 | 294 | 206 | 87.6 | 12.5 | 69.7 | 39.6 | 30.1 | 0.778 | 2.8527 | Élargissement du cadre, PVC | Élimination, élargissement du cadre, PVC
05.027 | Rahmenverbreiterung, Spanplatte | 91.171 | Entsorgung, Rahmenverbreiterung, Spanplatte | 17.8 | m2 | 43600 | 36000 | 7600 | 219 | 215 | 127 | 87.9 | 3.66 | 94.4 | 94.2 | 35.1 | 59.2 | 0.121 | 124 | 121 | 91.9 | 28.8 | 3.53 | 26.1 | 19.5 | 6.59 | 6.68 | 24.4933 | Élargissement du cadre, panneau de particules | Élimination, élargissement du cadre, plaque de serrage
05.018 | Sonnenschutz, Ausstellstoren motorisiert 4 | 91.104 | Entsorgung, Sonnenschutz, Ausstellstoren motorisiert | 8 | m2 | 151000 | 149000 | 2110 | 318 | 318 | 314 | 4.13 | 0.573 | 35.5 | 35.4 | 35.4 | 0 | 0.0289 | 283 | 282 | 278 | 4.13 | 0.544 | 67.9 | 66 | 1.91 | 0 | 0 | Protection solaire, stores à projection avec moteur 4 | Élimination, protection solaire, stores à projection avec moteur | 34.4 | 34 | 0.346 | 49.34%
05.017 | Sonnenschutz, Lamellenstoren motorisiert 4 | 91.115 | Entsorgung, Sonnenschutz, Lamellenstoren motorisiert | 8 | m2 | 133000 | 131000 | 1620 | 281 | 280 | 280 | 0 | 0.46 | 31.9 | 31.9 | 31.9 | 0 | 0.0253 | 249 | 249 | 249 | 0 | 0.435 | 60 | 58.6 | 1.47 | 0 | 0 | Protection solaire, stores vénitiens avec moteur 4 | Élimination, protection solaire, stores vénitiens avec moteur | 31.6 | 31.3 | 0.26 | 47.33%
05.019 | Sonnenschutz, Rollladen motorisiert 4 | 91.118 | Entsorgung, Sonnenschutz, Rollladen motorisiert | 8 | m2 | 168000 | 167000 | 801 | 358 | 357 | 357 | 0 | 0.429 | 43.9 | 43.9 | 43.9 | 0 | 0.0214 | 314 | 313 | 313 | 0 | 0.408 | 74.8 | 74.1 | 0.695 | 0 | 0 | Protection solaire, contrevent sur enrouleur avec moteur 4 | Élimination, protection solaire, contrevent sur enrouleur avec moteur | 38.2 | 38.1 | 0.0961 | 48.93%
06 | Metallbaustoffe | 5: kg/m3 | Produits en métal
06.001 | Aluminiumblech, blank | 91.141 | Entsorgung, Nichteisenmetalle | 2690 | kg | 12500 | 12500 | 19.9 | 30 | 30 | 30 | 0 | 0.0323 | 5.22 | 5.22 | 5.22 | 0 | 0.000784 | 24.8 | 24.8 | 24.8 | 0 | 0.0315 | 5.59 | 5.58 | 0.00798 | 0 | 0 | Tôle d'aluminium, nue | Élimination, métaux non ferreux | 2.51 | 2.51 | 0 | 55.1%
06.002 | Aluminiumprofil, blank | 91.141 | Entsorgung, Nichteisenmetalle | 2690 | kg | 11500 | 11400 | 19.9 | 30.8 | 30.8 | 30.8 | 0 | 0.0323 | 5.24 | 5.24 | 5.24 | 0 | 0.000784 | 25.6 | 25.6 | 25.6 | 0 | 0.0315 | 5.7 | 5.69 | 0.00798 | 0 | 0 | Profil d'aluminium, nu | Élimination, métaux non ferreux | 2.53 | 2.53 | 0 | 55.61%
06.002.01 | Aluminiumprofil blank, WICONA, hergestellt mit Hydro CIRCAL 75R | 91.141 | Entsorgung, Nichteisenmetalle | 2690 | kg | 12700 | 12700 | 19.9 | 13.1 | 13.1 | 13.1 | 0 | 0.0323 | 4.26 | 4.26 | 4.26 | 0 | 0.000784 | 8.88 | 8.85 | 8.85 | 0 | 0.0315 | 2.67 | 2.66 | 0.00798 | 0 | 0 | Profil d'aluminium, nu, WICONA, fabriqué avec Hydro CIRCAL 75R | Élimination, métaux non ferreux
06.003 | Armierungsstahl | 91.142 | Entsorgung, Armierungsstahl | 7850 | kg | 2930 | 2910 | 19.7 | 5.42 | 5.36 | 5.36 | 0 | 0.0528 | 0.422 | 0.42 | 0.42 | 0 | 0.002 | 4.99 | 4.94 | 4.94 | 0 | 0.0508 | 1.52 | 1.5 | 0.0124 | 0 | 0 | Acier d'armature | Élimination, acier d'armature | 0.291 | 0.291 | 0 | 80.86%
06.014 | Blei | 91.141 | Entsorgung, Nichteisenmetalle | 11340 | kg | 3810 | 3790 | 19.9 | 4.08 | 4.05 | 4.05 | 0 | 0.0323 | 0.24 | 0.24 | 0.24 | 0 | 0.000784 | 3.84 | 3.81 | 3.81 | 0 | 0.0315 | 1.02 | 1.01 | 0.00798 | 0 | 0 | Plomb | Élimination, métaux non ferreux | 0.589 | 0.589 | 0 | 42.25%
06.004 | Chromnickelstahlblech 18/8 blank | 91.143 | Entsorgung, Stahl | 7900 | kg | 9710 | 9700 | 11.2 | 17 | 16.9 | 16.9 | 0 | 0.0279 | 2.39 | 2.39 | 2.39 | 0 | 0.000579 | 14.6 | 14.5 | 14.5 | 0 | 0.0273 | 4.12 | 4.12 | 0.00699 | 0 | 0 | Tôle d'acier nickel-chrome 18/8, nue | Élimination, acier | 1.11 | 1.11 | 0 | 73.06%
06.005 | Chromnickelstahlblech 18/8 verzinnt | 91.143 | Entsorgung, Stahl | 7900 | kg | 13000 | 13000 | 11.2 | 24.9 | 24.9 | 24.9 | 0 | 0.0279 | 2.65 | 2.65 | 2.65 | 0 | 0.000579 | 22.3 | 22.3 | 22.3 | 0 | 0.0273 | 5.88 | 5.88 | 0.00699 | 0 | 0 | Tôle d'acier nickel-chrome étamée 18/8 | Élimination, acier | 2.36 | 2.36 | 0 | 59.86%
06.006 | Chromstahlblech blank | 91.143 | Entsorgung, Stahl | 7700 | kg | 7080 | 7070 | 11.2 | 9.5 | 9.47 | 9.47 | 0 | 0.0279 | 0.961 | 0.96 | 0.96 | 0 | 0.000579 | 8.54 | 8.51 | 8.51 | 0 | 0.0273 | 2.74 | 2.73 | 0.00699 | 0 | 0 | Tôle d'acier chromé, nue | Élimination, acier | 1.37 | 1.37 | 0 | 50%
06.007 | Chromstahlblech verzinnt | 91.143 | Entsorgung, Stahl | 7700 | kg | 10400 | 10400 | 11.2 | 17.5 | 17.4 | 17.4 | 0 | 0.0279 | 1.22 | 1.22 | 1.22 | 0 | 0.000579 | 16.2 | 16.2 | 16.2 | 0 | 0.0273 | 4.5 | 4.49 | 0.00699 | 0 | 0 | Tôle d'acier chromé, étamée | Élimination, acier | 2.62 | 2.62 | 0 | 41.78%
06.008 | Kupferblech, blank | 91.141 | Entsorgung, Nichteisenmetalle | 8900 | kg | 24500 | 24500 | 19.9 | 10.5 | 10.5 | 10.5 | 0 | 0.0323 | 1.62 | 1.62 | 1.62 | 0 | 0.000784 | 8.91 | 8.88 | 8.88 | 0 | 0.0315 | 2.21 | 2.2 | 0.00798 | 0 | 0 | Tôle de cuivre, nue | Élimination, métaux non ferreux | 0.511 | 0.511 | 0 | 76.88%
06.009 | Messing-/Baubronzeblech | 91.141 | Entsorgung, Nichteisenmetalle | 8300 | kg | 25500 | 25500 | 19.9 | 13 | 12.9 | 12.9 | 0 | 0.0323 | 1.88 | 1.88 | 1.88 | 0 | 0.000784 | 11.1 | 11.1 | 11.1 | 0 | 0.0315 | 2.72 | 2.71 | 0.00798 | 0 | 0 | Tôle de laiton/bronze de construction | Élimination, métaux non ferreux | 0.818 | 0.818 | 0 | 69.93%
06.010 | Stahlblech, blank | 91.143 | Entsorgung, Stahl | 7850 | kg | 5270 | 5260 | 11.2 | 8.42 | 8.39 | 8.39 | 0 | 0.0279 | 0.613 | 0.612 | 0.612 | 0 | 0.000579 | 7.8 | 7.78 | 7.78 | 0 | 0.0273 | 2.8 | 2.79 | 0.00699 | 0 | 0 | Tôle d'acier nue | Élimination, acier | 0.803 | 0.803 | 0 | 71.32%
06.011 | Stahlblech, verzinkt | 91.143 | Entsorgung, Stahl | 7850 | kg | 15200 | 15200 | 11.2 | 17 | 17 | 17 | 0 | 0.0279 | 1.38 | 1.37 | 1.37 | 0 | 0.000579 | 15.6 | 15.6 | 15.6 | 0 | 0.0273 | 4.49 | 4.49 | 0.00699 | 0 | 0 | Tôle d'acier, zinguée | Élimination, acier | 1.74 | 1.74 | 0 | 61.25%
06.012 | Stahlprofil, blank | 91.143 | Entsorgung, Stahl | 7850 | kg | 1300 | 1280 | 11.2 | 3.63 | 3.6 | 3.6 | 0 | 0.0279 | 0.246 | 0.245 | 0.245 | 0 | 0.000579 | 3.38 | 3.35 | 3.35 | 0 | 0.0273 | 0.738 | 0.731 | 0.00699 | 0 | 0 | Profil en acier, nu | Élimination, acier | 0.265 | 0.265 | 0 | 64.09%
06.013 | Titanzinkblech | 91.141 | Entsorgung, Nichteisenmetalle | 7200 | kg | 27800 | 27800 | 19.9 | 20.1 | 20 | 20 | 0 | 0.0323 | 2.6 | 2.59 | 2.59 | 0 | 0.000784 | 17.5 | 17.4 | 17.4 | 0 | 0.0315 | 4.03 | 4.02 | 0.00798 | 0 | 0 | Tôle zinc-titane | Élimination, métaux non ferreux | 1.64 | 1.64 | 0 | 59.31%
07 | Holz und Holzwerkstoffe | 5: kg/m3; 3.6667: 0 | Bois et produits en bois
07.001 | 3- und 5-Schicht Massivholzplatte | 91.048 | Entsorgung, Dreischichtplatte | 453 | kg | 1020 | 935 | 80.7 | 15.4 | 15.3 | 10.1 | 5.29 | 0.0988 | 13.3 | 13.2 | 8.3 | 4.95 | 0.00608 | 2.18 | 2.09 | 1.75 | 0.337 | 0.0927 | 0.471 | 0.415 | 0.0555 | 0.433 | 1.5877 | Bois massif 3 et 5 plis | Élimination, panneau tricouche | 0.179 | 0.14 | 0.0389 | 62%
07.021 | Balkenschichtholz | 91.047 | Entsorgung, Brettschichtholz verleimt | 439 | kg | 792 | 718 | 74.2 | 10.2 | 10.1 | 4.86 | 5.19 | 0.0975 | 8.59 | 8.58 | 3.49 | 5.09 | 0.00607 | 1.56 | 1.47 | 1.38 | 0.097 | 0.0914 | 0.343 | 0.294 | 0.0494 | 0.446 | 1.6353 | Bois d'équarrissage | Élimination, lamellé-collé
07.003 | Brettschichtholz | 91.047 | Entsorgung, Brettschichtholz verleimt | 439 | kg | 772 | 698 | 74.2 | 9.68 | 9.58 | 4.37 | 5.2 | 0.0975 | 8.14 | 8.13 | 3.07 | 5.06 | 0.00607 | 1.54 | 1.45 | 1.3 | 0.142 | 0.0914 | 0.336 | 0.287 | 0.0494 | 0.446 | 1.6353 | Bois lamellé-collé | Élimination, lamellé-collé | 0.219 | 0.176 | 0.0424 | 34.82%
07.003.01 | Brettschichtholz, Produktion Schweiz | 91.047 | Entsorgung, Brettschichtholz verleimt | 439 | kg | 683 | 609 | 74.2 | 9.21 | 9.11 | 3.92 | 5.19 | 0.0975 | 8 | 8 | 2.9 | 5.1 | 0.00607 | 1.2 | 1.11 | 1.03 | 0.0844 | 0.0914 | 0.254 | 0.205 | 0.0494 | 0.447 | 1.639 | Bois lamellé-collé, colle MF, zone humide, production Suisse | Élimination, lamellé-collé | 0.212 | 0.17 | 0.0424 | 16.54%
07.002 | Brettschichtholz | 91.047 | Entsorgung, Brettschichtholz verleimt | 439 | kg | 772 | 698 | 74.2 | 9.68 | 9.58 | 4.37 | 5.2 | 0.0975 | 8.14 | 8.13 | 3.07 | 5.06 | 0.00607 | 1.54 | 1.45 | 1.3 | 0.142 | 0.0914 | 0.336 | 0.287 | 0.0494 | 0.446 | 1.6353 | Bois lamellé-collé | Élimination, lamellé-collé | 0.185 | 0.142 | 0.0424 | 44.94%
07.002.01 | Brettschichtholz, Produktion Schweiz | 91.047 | Entsorgung, Brettschichtholz verleimt | 439 | kg | 683 | 609 | 74.2 | 9.21 | 9.11 | 3.92 | 5.19 | 0.0975 | 8 | 8 | 2.9 | 5.1 | 0.00607 | 1.2 | 1.11 | 1.03 | 0.0844 | 0.0914 | 0.254 | 0.205 | 0.0494 | 0.447 | 1.639 | Bois lamellé-collé, colle UF, zone sèche, production Suisse | Élimination, lamellé-collé | 0.185 | 0.142 | 0.0424 | 27.17%
07.020 | Brettsperrholz | 91.145 | Entsorgung, Spanplatte, 10% Bindemittel | 436 | kg | 884 | 777 | 107 | 9.94 | 9.84 | 4.62 | 5.21 | 0.104 | 8.12 | 8.11 | 2.99 | 5.12 | 0.00615 | 1.82 | 1.73 | 1.64 | 0.0892 | 0.0981 | 0.397 | 0.317 | 0.08 | 0.449 | 1.6463 | Contreplaqué de planches | Élimination, plaque de serrage, agent liant 10 % | 0.25805 | 0.21565 | 0.0424 | 35%
07.020.01 | Brettsperrholz, Produktion Schweiz | 91.145 | Entsorgung, Spanplatte, 10% Bindemittel | 424 | kg | 745 | 638 | 107 | 7.27 | 7.17 | 2 | 5.17 | 0.104 | 5.67 | 5.66 | 0.549 | 5.11 | 0.00615 | 1.61 | 1.51 | 1.45 | 0.054 | 0.0981 | 0.281 | 0.201 | 0.08 | 0.448 | 1.6427 | Contreplaqué de placage, production Suisse | Élimination, plaque de serrage, agent liant 10 % | 0.18265 | 0.14025 | 0.0424 | 35%
07.022 | Furniersperrholz | 91.145 | Entsorgung, Spanplatte, 10% Bindemittel | 823 | kg | 1980 | 1870 | 107 | 14.3 | 14.2 | 8.77 | 5.45 | 0.104 | 9.24 | 9.24 | 4.72 | 4.52 | 0.00615 | 5.08 | 4.98 | 4.05 | 0.933 | 0.0981 | 1.02 | 0.944 | 0.08 | 0.41 | 1.5033 | Contreplaqué de placage | Élimination, plaque de serrage, agent liant 10 % | 0.663 | 0.6206 | 0.0424 | 35%
07.004 | Hartfaserplatte | 91.049 | Entsorgung, Holzfaserplatte hart | 955 | kg | 1770 | 1700 | 68.8 | 11.2 | 11.1 | 5.63 | 5.44 | 0.0963 | 7.04 | 7.03 | 1.85 | 5.18 | 0.00605 | 4.13 | 4.04 | 3.78 | 0.26 | 0.0903 | 1.07 | 1.03 | 0.0443 | 0.455 | 1.6683 | Panneau de particules dur | Élimination, panneau de fibres dur | 0.903 | 0.859 | 0.0444 | 15.61%
07.005 | Holzwolle-Leichtbauplatte, zementgebunden | 91.144 | Entsorgung, Verbundmaterialien, organisch-mineralisch | 400 | kg | 773 | 687 | 86.5 | 3.31 | 3.13 | 1.59 | 1.54 | 0.181 | 2.04 | 2.03 | 0.491 | 1.54 | 0.00971 | 1.28 | 1.1 | 1.1 | 0 | 0.171 | 0.536 | 0.499 | 0.0363 | 0.138 | 0.506 | Panneau de bois léger à paille de bois liée par du ciment | Élimination, matériaux composites, organique-minéral | 0.137 | 0.13 | 0.00702 | 74.44%
07.023 | Konstruktionsvollholz | 91.049 | Entsorgung, Holzfaserplatte hart | 436 | kg | 691 | 622 | 68.8 | 9.52 | 9.43 | 4.27 | 5.16 | 0.0963 | 8.28 | 8.27 | 3.13 | 5.15 | 0.00605 | 1.25 | 1.15 | 1.14 | 0.0105 | 0.0903 | 0.29 | 0.245 | 0.0443 | 0.45 | 1.65 | Bois massif de construction | Élimination, panneau de fibres dur | 0.0754 | 0.06812 | 0.00728 | 74%
07.008 | Massivholz Buche / Eiche, kammergetrocknet, gehobelt | 91.052 | Entsorgung, Holz und Holzwerkstoffe, Massivholz | 675 | kg | 438 | 375 | 63.3 | 7.94 | 7.85 | 2.9 | 4.95 | 0.0952 | 7.28 | 7.27 | 2.32 | 4.95 | 0.00604 | 0.664 | 0.575 | 0.575 | 0 | 0.0892 | 0.153 | 0.114 | 0.0392 | 0.451 | 1.6537 | Bois massif hêtre / chêne, séché en cellule, raboté | Élimination, bois et matériaux dérivés, bois massif | 0.0406 | 0.0333 | 0.00728 | 73.46%
07.008.01 | Massivholz Buche / Eiche, kammergetrocknet, gehobelt, Produktion Schweiz | 91.052 | Entsorgung, Holz und Holzwerkstoffe, Massivholz | 675 | kg | 398 | 334 | 63.3 | 7.97 | 7.87 | 2.92 | 4.95 | 0.0952 | 7.39 | 7.39 | 2.44 | 4.95 | 0.00604 | 0.574 | 0.484 | 0.484 | 0 | 0.0892 | 0.123 | 0.0838 | 0.0392 | 0.451 | 1.6537 | Bois massif hêtre / chêne, séché en cellule, raboté, production Suisse | Élimination, bois et matériaux dérivés, bois massif
07.007 | Massivholz Buche / Eiche, kammergetrocknet, rau | 91.052 | Entsorgung, Holz und Holzwerkstoffe, Massivholz | 675 | kg | 393 | 330 | 63.3 | 7.68 | 7.59 | 2.64 | 4.95 | 0.0952 | 7.11 | 7.11 | 2.16 | 4.95 | 0.00604 | 0.569 | 0.48 | 0.48 | 0 | 0.0892 | 0.136 | 0.0968 | 0.0392 | 0.451 | 1.6537 | Bois massif hêtre, chêne, séché en cellule, brut | Élimination, bois et matériaux dérivés, bois massif | 0.0344 | 0.0271 | 0.00728 | 74.71%
07.007.01 | Massivholz Buche / Eiche, kammergetrocknet, rau, Produktion Schweiz | 91.052 | Entsorgung, Holz und Holzwerkstoffe, Massivholz | 675 | kg | 357 | 293 | 63.3 | 7.71 | 7.61 | 2.66 | 4.95 | 0.0952 | 7.22 | 7.21 | 2.27 | 4.95 | 0.00604 | 0.486 | 0.397 | 0.397 | 0 | 0.0892 | 0.11 | 0.0704 | 0.0392 | 0.451 | 1.6537 | Bois massif hêtre, chêne, séché en cellule, brut, production Suisse | Élimination, bois et matériaux dérivés, bois massif
07.006 | Massivholz Buche / Eiche, luftgetrocknet, rau | 91.052 | Entsorgung, Holz und Holzwerkstoffe, Massivholz | 705 | kg | 324 | 261 | 63.3 | 6.69 | 6.59 | 2.05 | 4.54 | 0.0952 | 6.21 | 6.2 | 1.66 | 4.54 | 0.00604 | 0.48 | 0.39 | 0.39 | 0 | 0.0892 | 0.121 | 0.0817 | 0.0392 | 0.413 | 1.5143 | Bois massif hêtre / chêne, séché à l'air, brut | Élimination, bois et matériaux dérivés, bois massif | 0.0293 | 0.0226 | 0.00667 | 75.79%
07.006.01 | Massivholz Buche / Eiche, luftgetrocknet, rau, Produktion Schweiz | 91.052 | Entsorgung, Holz und Holzwerkstoffe, Massivholz | 705 | kg | 291 | 228 | 63.3 | 6.7 | 6.61 | 2.07 | 4.54 | 0.0952 | 6.3 | 6.29 | 1.76 | 4.54 | 0.00604 | 0.403 | 0.314 | 0.314 | 0 | 0.0892 | 0.0984 | 0.0592 | 0.0392 | 0.413 | 1.5143 | Bois massif hêtre / chêne, séché à l'air, brut, production Suisse | Élimination, bois et matériaux dérivés, bois massif
07.011 | Massivholz Fichte / Tanne / Lärche, kammergetr., gehobelt | 91.052 | Entsorgung, Holz und Holzwerkstoffe, Massivholz | 465 | kg | 478 | 415 | 63.3 | 6.83 | 6.73 | 1.58 | 5.15 | 0.0952 | 6.05 | 6.04 | 0.889 | 5.15 | 0.00604 | 0.779 | 0.69 | 0.69 | 0 | 0.0892 | 0.174 | 0.135 | 0.0392 | 0.451 | 1.6537 | Bois massif épicéa / sapin / mélèze, séché en cellule, raboté | Élimination, bois et matériaux dérivés, bois massif | 0.0503 | 0.043 | 0.00728 | 71.09%
07.011.01 | Massivholz Fichte / Tanne / Lärche, kammergetr., gehobelt, Produktion Schweiz | 91.052 | Entsorgung, Holz und Holzwerkstoffe, Massivholz | 465 | kg | 460 | 397 | 63.3 | 6.67 | 6.57 | 1.42 | 5.15 | 0.0952 | 5.93 | 5.93 | 0.774 | 5.15 | 0.00604 | 0.735 | 0.646 | 0.646 | 0 | 0.0892 | 0.157 | 0.118 | 0.0392 | 0.451 | 1.6537 | Bois massif épicéa / sapin / mélèze, séché en cellule, raboté, production Suisse | Élimination, bois et matériaux dérivés, bois massif
07.011.02 | Massivholz Fichte / Tanne, kammergetr., Vollholzhaus holzpur | 91.052 | Entsorgung, Holz und Holzwerkstoffe, Massivholz | 420 | kg | 434 | 371 | 63.3 | 10.5 | 10.4 | 5.05 | 5.35 | 0.0952 | 10 | 10 | 4.67 | 5.35 | 0.00604 | 0.471 | 0.382 | 0.382 | 0 | 0.0892 | 0.135 | 0.0958 | 0.0392 | 0.451 | 1.6537 | Bois massif épicéa / sapin, séché en cellule, holzpur | Élimination, bois et matériaux dérivés, bois massif
07.010 | Massivholz Fichte / Tanne / Lärche, luftgetr., gehobelt | 91.052 | Entsorgung, Holz und Holzwerkstoffe, Massivholz | 485 | kg | 402 | 339 | 63.3 | 5.89 | 5.79 | 1.07 | 4.72 | 0.0952 | 5.21 | 5.21 | 0.484 | 4.72 | 0.00604 | 0.674 | 0.585 | 0.585 | 0 | 0.0892 | 0.157 | 0.118 | 0.0392 | 0.413 | 1.5143 | Bois massif épicéa / sapin / mélèze, séché à l'air, raboté | Élimination, bois et matériaux dérivés, bois massif | 0.0442 | 0.0375 | 0.00667 | 71.85%
07.010.01 | Massivholz Fichte / Tanne / Lärche, luftgetr., gehobelt, Produktion Schweiz | 91.052 | Entsorgung, Holz und Holzwerkstoffe, Massivholz | 485 | kg | 387 | 324 | 63.3 | 5.74 | 5.65 | 0.923 | 4.72 | 0.0952 | 5.11 | 5.1 | 0.378 | 4.72 | 0.00604 | 0.634 | 0.545 | 0.545 | 0 | 0.0892 | 0.143 | 0.103 | 0.0392 | 0.413 | 1.5143 | Bois massif épicéa / sapin / mélèze, séché à l'air, raboté, production Suisse | Élimination, bois et matériaux dérivés, bois massif
07.009 | Massivholz Fichte / Tanne / Lärche, luftgetrocknet, rau | 91.052 | Entsorgung, Holz und Holzwerkstoffe, Massivholz | 485 | kg | 318 | 255 | 63.3 | 5.49 | 5.39 | 0.67 | 4.72 | 0.0952 | 4.98 | 4.97 | 0.249 | 4.72 | 0.00604 | 0.511 | 0.421 | 0.421 | 0 | 0.0892 | 0.13 | 0.0909 | 0.0392 | 0.413 | 1.5143 | Bois massif épicéa / sapin / mélèze, séché à l'air, brut | Élimination, bois et matériaux dérivés, bois massif | 0.0343 | 0.0276 | 0.00667 | 73.62%
07.009.01 | Massivholz Fichte / Tanne / Lärche, luftgetrocknet, rau, Produktion Schweiz | 91.052 | Entsorgung, Holz und Holzwerkstoffe, Massivholz | 485 | kg | 307 | 244 | 63.3 | 5.35 | 5.26 | 0.546 | 4.71 | 0.0952 | 4.88 | 4.87 | 0.156 | 4.71 | 0.00604 | 0.479 | 0.39 | 0.39 | 0 | 0.0892 | 0.121 | 0.0813 | 0.0392 | 0.413 | 1.5143 | Bois massif épicéa / sapin / mélèze, séché à l'air, brut, production Suisse | Élimination, bois et matériaux dérivés, bois massif
07.012 | Mitteldichte Faserplatte (MDF), UF-gebunden | 91.050 | Entsorgung, Faserplatte mittlerer Dichte (MDF) | 685 | kg | 1550 | 1420 | 129 | 10.3 | 10.2 | 4.43 | 5.79 | 0.109 | 5.85 | 5.84 | 1.23 | 4.61 | 0.00621 | 4.48 | 4.37 | 3.2 | 1.17 | 0.102 | 0.956 | 0.856 | 0.1 | 0.396 | 1.452 | Panneau de fibres à densité moyenne (MDF), colle UF | Élimination, panneau de fibres de compacité moyenne | 0.794 | 0.749 | 0.0444 | 16.95%
07.013 | OSB Platte, PF-gebunden, Feuchtbereich | 91.145 | Entsorgung, Spanplatte, 10% Bindemittel | 605 | kg | 1030 | 925 | 107 | 11 | 10.9 | 5.24 | 5.63 | 0.104 | 8.26 | 8.25 | 3.16 | 5.09 | 0.00615 | 2.71 | 2.61 | 2.08 | 0.535 | 0.0981 | 0.565 | 0.485 | 0.08 | 0.444 | 1.628 | Panneau d'aggloméré type OSB, colle PF, zone humide | Élimination, plaque de serrage, agent liant 10 % | 0.314 | 0.269 | 0.0446 | 44.42%
07.024 | Röhrenspanplatte | 91.145 | Entsorgung, Spanplatte, 10% Bindemittel | 272 | kg | 1350 | 1240 | 107 | 10.5 | 10.4 | 4.87 | 5.57 | 0.104 | 6.89 | 6.88 | 1.96 | 4.92 | 0.00615 | 3.65 | 3.56 | 2.91 | 0.647 | 0.0981 | 0.815 | 0.735 | 0.08 | 0.429 | 1.573 | Panneau de particules tubulaire | Élimination, plaque de serrage, agent liant 10 %
07.015 | Spanplatte, PF-gebunden, Feuchtbereich | 91.145 | Entsorgung, Spanplatte, 10% Bindemittel | 640 | kg | 889 | 782 | 107 | 6.93 | 6.82 | 2.39 | 4.43 | 0.104 | 4.36 | 4.36 | 0.778 | 3.58 | 0.00615 | 2.56 | 2.46 | 1.61 | 0.856 | 0.0981 | 0.531 | 0.451 | 0.08 | 0.417 | 1.529 | Panneau de particules, colle PF, zone humide | Élimination, plaque de serrage, agent liant 10 % | 0.4 | 0.356 | 0.0446 | 24.67%
07.016 | Spanplatte, UF-gebunden, beschichtet, Trockenbereich | 91.057 | Entsorgung, Spanplatte, 10% Bindemittel, 3.5% MF-gebunden | 640 | kg | 1210 | 1090 | 122 | 8.39 | 8.29 | 3.69 | 4.59 | 0.105 | 4.69 | 4.68 | 1.22 | 3.46 | 0.00618 | 3.7 | 3.6 | 2.47 | 1.13 | 0.0989 | 0.737 | 0.642 | 0.0948 | 0.417 | 1.529 | Panneau de particules, colle UF, enduit, zone sèche | Élimination, plaque de serrage, agent liant 10 %, 3,5 % résine MF | 0.555 | 0.511 | 0.0446 | 24.69%
07.014 | Spanplatte, UF-gebunden, Trockenbereich | 91.145 | Entsorgung, Spanplatte, 10% Bindemittel | 640 | kg | 889 | 782 | 107 | 6.93 | 6.82 | 2.39 | 4.43 | 0.104 | 4.36 | 4.36 | 0.778 | 3.58 | 0.00615 | 2.56 | 2.46 | 1.61 | 0.856 | 0.0981 | 0.531 | 0.451 | 0.08 | 0.417 | 1.529 | Panneau de particules, colle UF, zone sèche | Élimination, plaque de serrage, agent liant 10 % | 0.4 | 0.356 | 0.0446 | 24.67%
07.018 | Sperrholz/Multiplex, PF-gebunden, Feuchtbereich | 91.145 | Entsorgung, Spanplatte, 10% Bindemittel | 500 | kg | 2880 | 2770 | 107 | 17 | 16.9 | 12 | 4.89 | 0.104 | 10 | 10 | 5.9 | 4.15 | 0.00615 | 6.95 | 6.85 | 6.11 | 0.741 | 0.0981 | 1.43 | 1.35 | 0.08 | 0.41 | 1.5033 | Bois lamellé / multiplex, colle PF, zone humide | Élimination, plaque de serrage, agent liant 10 % | 0.834 | 0.795 | 0.0389 | 41.68%
07.017 | Sperrholz/Multiplex, UF-gebunden, Trockenbereich | 91.145 | Entsorgung, Spanplatte, 10% Bindemittel | 500 | kg | 2150 | 2040 | 107 | 14.7 | 14.6 | 9.71 | 4.89 | 0.104 | 9.99 | 9.99 | 5.84 | 4.15 | 0.00615 | 4.7 | 4.61 | 3.87 | 0.741 | 0.0981 | 0.951 | 0.871 | 0.08 | 0.41 | 1.5033 | Bois lamellé / multiplex, colle UF, zone sèche | Élimination, plaque de serrage, agent liant 10 % | 0.6 | 0.561 | 0.0389 | 36.91%
07.019 | Stabschichtholz, Buche | 3.6667: 0 | Bois lamellé-collé en hêtre
07.019.01 | Stabschichtholz, Buche, fagus | 91.175.01 | Entsorgung, Stabschichtholz, Buche, fagus | 700 | kg | 1010 | 926 | 84.4 | 11.3 | 11.2 | 6.02 | 5.18 | 0.114 | 9.46 | 9.46 | 4.36 | 5.1 | 0.00691 | 1.86 | 1.75 | 1.67 | 0.0833 | 0.108 | 0.367 | 0.306 | 0.0615 | 0.477 | 1.749 | Bois lamellé-collé en hêtre, fagus | Élimination, bois lamellé-collé, hêtre, fagus
08 | Klebstoffe und Fugendichtungsmassen | 5: kg/m3 | Colles et masses de jointoiement
08.001 | 2-Komponenten Klebstoff | 91.146 | Entsorgung, Kleb-, Dichtstoffe, Anstriche | 1500 | kg | 10100 | 9910 | 236 | 24.6 | 24.6 | 24.6 | 0 | 0.0583 | 0.354 | 0.352 | 0.352 | 0 | 0.00223 | 24.3 | 24.2 | 24.2 | 0 | 0.0561 | 4.84 | 4.65 | 0.187 | 0 | 0 | Colle bicomposant | Élimination, colles, produits d'étanchéité, peintures | 4.97 | 4.54 | 0.429 | -2.686%
08.002 | Heissbitumen | 91.146 | Entsorgung, Kleb-, Dichtstoffe, Anstriche | 1000 | kg | 2050 | 1810 | 236 | 15 | 15 | 3.49 | 11.5 | 0.0583 | 0.0655 | 0.0632 | 0.0632 | 0 | 0.00223 | 15 | 14.9 | 3.42 | 11.5 | 0.0561 | 1.1 | 0.911 | 0.187 | 0 | 0 | Masse bitumeuse, chaude | Élimination, colles, produits d'étanchéité, peintures | 2.9 | 0.557 | 2.35 | -163.6%
08.003 | Kautschukdichtungsmasse | 91.146 | Entsorgung, Kleb-, Dichtstoffe, Anstriche | 1500 | kg | 6880 | 6640 | 236 | 24.7 | 24.7 | 16.5 | 8.14 | 0.0583 | 0.288 | 0.286 | 0.286 | 0 | 0.00223 | 24.4 | 24.4 | 16.2 | 8.14 | 0.0561 | 2.42 | 2.24 | 0.187 | 0 | 0 | Masse de jointoiement en caoutchouc | Élimination, colles, produits d'étanchéité, peintures | 4.83 | 1.68 | 3.14 | -99.59%
08.004 | Polysulfiddichtungsmasse | 91.146 | Entsorgung, Kleb-, Dichtstoffe, Anstriche | 1600 | kg | 2890 | 2660 | 236 | 8.22 | 8.16 | 6.92 | 1.24 | 0.0583 | 0.413 | 0.411 | 0.411 | 0 | 0.00223 | 7.81 | 7.75 | 6.51 | 1.24 | 0.0561 | 1.72 | 1.53 | 0.187 | 0 | 0 | Masse de jointoiement en polysulfide | Élimination, colles, produits d'étanchéité, peintures | 3.98 | 0.835 | 3.14 | -131.4%
08.005 | Silicon-Fugenmasse | 91.146 | Entsorgung, Kleb-, Dichtstoffe, Anstriche | 1000 | kg | 4580 | 4340 | 236 | 16.3 | 16.3 | 8.13 | 8.14 | 0.0583 | 1.86 | 1.86 | 1.86 | 0 | 0.00223 | 14.5 | 14.4 | 6.27 | 8.14 | 0.0561 | 2.91 | 2.72 | 0.187 | 0 | 0 | Masse de jointoiement en silicone | Élimination, colles, produits d'étanchéité, peintures | 5.47 | 2.33 | 3.14 | -87.97%
09 | Dichtungsbahnen und Schutzfolien | 5: kg/m3 | Lés d'étanchéité et feuilles de protection
09.001 | Dampfbremse bituminös | 91.172 | Entsorgung, Dichtungsbahnen und Schutzfolien, Dampfbremse Bitumen | 1100 | kg | 5230 | 2790 | 2430 | 14.1 | 13.9 | 6.29 | 7.57 | 0.282 | 0.661 | 0.646 | 0.646 | 0 | 0.0145 | 13.5 | 13.2 | 5.64 | 7.57 | 0.268 | 3.64 | 1.31 | 2.33 | 0 | 0 | Barrière de vapeur bitumineuse | Élimination, feuilles d'étanchéité et de protection, frein de vapeur en bitume | 2.96 | 0.611 | 2.35 | 18.68%
09.002 | Dampfbremse Polyethylen (PE) | 91.037 | Entsorgung, Dichtungsbahnen und Schutzfolien, Dampfbremse PE | 920 | kg | 6930 | 4120 | 2810 | 25.7 | 25.4 | 14.2 | 11.2 | 0.221 | 0.855 | 0.844 | 0.844 | 0 | 0.0109 | 24.8 | 24.6 | 13.4 | 11.2 | 0.21 | 5.42 | 2.75 | 2.67 | 0 | 0 | Barrière de vapeur PE | Élimination, feuilles d'étanchéité et de protection, frein de vapeur en PE | 4.98 | 2.42 | 2.57 | 8.118%
09.003 | Dichtungsbahn bituminös | 91.172 | Entsorgung, Dichtungsbahnen und Schutzfolien, Dampfbremse Bitumen | 1100 | kg | 4360 | 1930 | 2430 | 12.6 | 12.3 | 4.92 | 7.37 | 0.282 | 0.271 | 0.256 | 0.256 | 0 | 0.0145 | 12.3 | 12 | 4.66 | 7.37 | 0.268 | 3.34 | 1.01 | 2.33 | 0 | 0 | Lé d'étanchéité bitumineux | Élimination, feuilles d'étanchéité et de protection, frein de vapeur en bitume | 2.91 | 0.559 | 2.35 | 12.87%
09.003.11 | Bituminöse Dichtungsbahn, swissporBIKUPLAN ECO | 91.172 | Entsorgung, Dichtungsbahnen und Schutzfolien, Dampfbremse Bitumen | 1267 | kg | 3510 | 1080 | 2430 | 6.35 | 6.07 | 2.62 | 3.45 | 0.282 | 0.223 | 0.209 | 0.169 | 0.0397 | 0.0145 | 6.13 | 5.86 | 2.45 | 3.41 | 0.268 | 2.92 | 0.588 | 2.33 | 0 | 0 | Lé d'étanchéité bitumineux, swissporBIKUPLAN ECO | Élimination, feuilles d'étanchéité et de protection, frein de vapeur en bitume
09.003.01 | Bituminöse Dichtungsbahn, swissporBIKUTOP | 91.172 | Entsorgung, Dichtungsbahnen und Schutzfolien, Dampfbremse Bitumen | 1269 | kg | 4070 | 1630 | 2430 | 10.5 | 10.3 | 3.93 | 6.32 | 0.282 | 0.242 | 0.227 | 0.183 | 0.0439 | 0.0145 | 10.3 | 10 | 3.75 | 6.28 | 0.268 | 3.24 | 0.907 | 2.33 | 0 | 0 | Lé d'étanchéité bitumineux, swissporBIKUTOP | Élimination, feuilles d'étanchéité et de protection, frein de vapeur en bitume
09.003.02 | Bituminöse Dichtungsbahn, swissporBIKUTOP ECO | 91.172 | Entsorgung, Dichtungsbahnen und Schutzfolien, Dampfbremse Bitumen | 1256 | kg | 3420 | 983 | 2430 | 5.76 | 5.47 | 2.52 | 2.95 | 0.282 | 0.221 | 0.206 | 0.157 | 0.0488 | 0.0145 | 5.54 | 5.27 | 2.37 | 2.9 | 0.268 | 2.88 | 0.55 | 2.33 | 0 | 0 | Lé d'étanchéité bitumineux, swissporBIKUTOP ECO | Élimination, feuilles d'étanchéité et de protection, frein de vapeur en bitume
09.003.03 | Bituminöse Dichtungsbahn, swissporBIKUTOP | 91.172 | Entsorgung, Dichtungsbahnen und Schutzfolien, Dampfbremse Bitumen | 1269 | kg | 4070 | 1630 | 2430 | 10.5 | 10.3 | 3.93 | 6.32 | 0.282 | 0.242 | 0.227 | 0.183 | 0.0439 | 0.0145 | 10.3 | 10 | 3.75 | 6.28 | 0.268 | 3.24 | 0.907 | 2.33 | 0 | 0 | Lé d'étanchéité bitumineux, swissporBIKUTOP | Élimination, feuilles d'étanchéité et de protection, frein de vapeur en bitume
09.003.04 | Bituminöse Dichtungsbahn, swissporBIKUTOP ECO | 91.172 | Entsorgung, Dichtungsbahnen und Schutzfolien, Dampfbremse Bitumen | 1256 | kg | 3420 | 983 | 2430 | 5.76 | 5.47 | 2.52 | 2.95 | 0.282 | 0.221 | 0.206 | 0.157 | 0.0488 | 0.0145 | 5.54 | 5.27 | 2.37 | 2.9 | 0.268 | 2.88 | 0.55 | 2.33 | 0 | 0 | Lé d'étanchéité bitumineux, swissporBIKUTOP ECO | Élimination, feuilles d'étanchéité et de protection, frein de vapeur en bitume
09.003.05 | Bituminöse Dichtungsbahn, swissporBIKUTOP | 91.172 | Entsorgung, Dichtungsbahnen und Schutzfolien, Dampfbremse Bitumen | 1269 | kg | 4070 | 1630 | 2430 | 10.5 | 10.3 | 3.93 | 6.32 | 0.282 | 0.242 | 0.227 | 0.183 | 0.0439 | 0.0145 | 10.3 | 10 | 3.75 | 6.28 | 0.268 | 3.24 | 0.907 | 2.33 | 0 | 0 | Lé d'étanchéité bitumineux, swissporBIKUTOP | Élimination, feuilles d'étanchéité et de protection, frein de vapeur en bitume
09.003.06 | Bituminöse Dichtungsbahn, swissporBIKUTOP ECO | 91.172 | Entsorgung, Dichtungsbahnen und Schutzfolien, Dampfbremse Bitumen | 1256 | kg | 3420 | 983 | 2430 | 5.76 | 5.47 | 2.52 | 2.95 | 0.282 | 0.221 | 0.206 | 0.157 | 0.0488 | 0.0145 | 5.54 | 5.27 | 2.37 | 2.9 | 0.268 | 2.88 | 0.55 | 2.33 | 0 | 0 | Lé d'étanchéité bitumineux, swissporBIKUTOP ECO | Élimination, feuilles d'étanchéité et de protection, frein de vapeur en bitume
09.003.07 | Bituminöse Dichtungsbahn, swissporBIKUTOP | 91.172 | Entsorgung, Dichtungsbahnen und Schutzfolien, Dampfbremse Bitumen | 1269 | kg | 4070 | 1630 | 2430 | 10.5 | 10.3 | 3.93 | 6.32 | 0.282 | 0.242 | 0.227 | 0.183 | 0.0439 | 0.0145 | 10.3 | 10 | 3.75 | 6.28 | 0.268 | 3.24 | 0.907 | 2.33 | 0 | 0 | Lé d'étanchéité bitumineux, swissporBIKUTOP | Élimination, feuilles d'étanchéité et de protection, frein de vapeur en bitume
09.003.08 | Bituminöse Dichtungsbahn, swissporBIKUTOP ECO | 91.172 | Entsorgung, Dichtungsbahnen und Schutzfolien, Dampfbremse Bitumen | 1256 | kg | 3420 | 983 | 2430 | 5.76 | 5.47 | 2.52 | 2.95 | 0.282 | 0.221 | 0.206 | 0.157 | 0.0488 | 0.0145 | 5.54 | 5.27 | 2.37 | 2.9 | 0.268 | 2.88 | 0.55 | 2.33 | 0 | 0 | Lé d'étanchéité bitumineux, swissporBIKUTOP ECO | Élimination, feuilles d'étanchéité et de protection, frein de vapeur en bitume
09.003.09 | Bituminöse Dichtungsbahn, swissporBIKUTOP | 91.172 | Entsorgung, Dichtungsbahnen und Schutzfolien, Dampfbremse Bitumen | 1269 | kg | 4070 | 1630 | 2430 | 10.5 | 10.3 | 3.93 | 6.32 | 0.282 | 0.242 | 0.227 | 0.183 | 0.0439 | 0.0145 | 10.3 | 10 | 3.75 | 6.28 | 0.268 | 3.24 | 0.907 | 2.33 | 0 | 0 | Lé d'étanchéité bitumineux, swissporBIKUTOP | Élimination, feuilles d'étanchéité et de protection, frein de vapeur en bitume
09.003.10 | Bituminöse Dichtungsbahn, swissporBIKUTOP ECO | 91.172 | Entsorgung, Dichtungsbahnen und Schutzfolien, Dampfbremse Bitumen | 1256 | kg | 3420 | 983 | 2430 | 5.76 | 5.47 | 2.52 | 2.95 | 0.282 | 0.221 | 0.206 | 0.157 | 0.0488 | 0.0145 | 5.54 | 5.27 | 2.37 | 2.9 | 0.268 | 2.88 | 0.55 | 2.33 | 0 | 0 | Lé d'étanchéité bitumineux, swissporBIKUTOP ECO | Élimination, feuilles d'étanchéité et de protection, frein de vapeur en bitume
09.004 | Dichtungsbahn Gummi (EPDM) | 91.147 | Entsorgung, Dichtungsbahnen und Schutzfolien, EPDM | 1100 | kg | 8110 | 4870 | 3240 | 25.5 | 25.3 | 17.1 | 8.14 | 0.238 | 0.826 | 0.813 | 0.813 | 0 | 0.0131 | 24.7 | 24.5 | 16.3 | 8.14 | 0.225 | 5.84 | 2.74 | 3.1 | 0 | 0 | Lé d'étanchéité caoutchouc (EPDM) | Élimination, bandes d'étanchéité et de protection, EPDM | 5.15 | 2 | 3.14 | 11.82%
09.005 | Dichtungsbahn Polyolefin (FPO) | 91.148 | Entsorgung, Dichtungsbahnen und Schutzfolien, Polyolefin | 1000 | kg | 7880 | 5070 | 2810 | 23.6 | 23.4 | 11.5 | 11.9 | 0.221 | 0.421 | 0.41 | 0.41 | 0 | 0.0109 | 23.2 | 22.9 | 11 | 11.9 | 0.21 | 5.19 | 2.52 | 2.67 | 0 | 0 | Lé d'étanchéité polyoléfine (FPO) | Élimination, bandes d'étanchéité et de protection, polyoléfine | 5.54 | 2.52 | 3.02 | -6.744%
09.006 | Kraftpapier | 91.149 | Entsorgung, Kraft-Papier | 650 | kg | 3460 | 3250 | 207 | 20.7 | 20.6 | 15.9 | 4.61 | 0.185 | 13 | 13 | 8.38 | 4.61 | 0.0126 | 7.74 | 7.56 | 7.56 | 0 | 0.173 | 1.67 | 1.62 | 0.0586 | 0.404 | 1.4813 | Papier Kraft | Élimination, papier kraft | 1.03 | 1 | 0.0313 | 38.32%
09.007 | Polyethylenfolie (PE) | 91.037 | Entsorgung, Dichtungsbahnen und Schutzfolien, Dampfbremse PE | 920 | kg | 6930 | 4120 | 2810 | 25.7 | 25.4 | 13.6 | 11.8 | 0.221 | 0.855 | 0.844 | 0.844 | 0 | 0.0109 | 24.8 | 24.6 | 12.8 | 11.8 | 0.21 | 5.42 | 2.75 | 2.67 | 0 | 0 | Feuille de polyéthylène (PE) | Élimination, feuilles d'étanchéité et de protection, frein de vapeur en PE | 4.98 | 2.42 | 2.57 | 8.118%
09.008 | Polyethylenvlies (PE) | 91.037 | Entsorgung, Dichtungsbahnen und Schutzfolien, Dampfbremse PE | 920 | kg | 7100 | 4290 | 2810 | 26.5 | 26.3 | 14.5 | 11.8 | 0.221 | 0.544 | 0.533 | 0.533 | 0 | 0.0109 | 26 | 25.7 | 13.9 | 11.8 | 0.21 | 5.63 | 2.96 | 2.67 | 0 | 0 | Voile de polyéthylène (PE) | Élimination, feuilles d'étanchéité et de protection, frein de vapeur en PE | 5.36 | 2.8 | 2.57 | 4.796%
10 | Wärmedämmstoffe | 5: kg/m3 | Produits d'isolation thermique
10.014 | Aerogel-Vlies | 91.119 | Entsorgung, Aerogel-Vlies | 150 | kg | 73600 | 73200 | 409 | 242 | 241 | 241 | 0 | 0.187 | 12.1 | 12.1 | 12.1 | 0 | 0.0118 | 230 | 229 | 229 | 0 | 0.175 | 48.8 | 48.5 | 0.289 | 0 | 0 | Fibres d'aérogel | Élimination, fibres d'aérogel | 46.8 | 46.5 | 0.29 | 4.098%
10.012 | Blähperlit | 91.136 | Entsorgung, Baumaterialien, mineralisch, unspezifisch | 65-140 | kg | 1460 | 1420 | 42.7 | 4.62 | 4.57 | 4.57 | 0 | 0.055 | 0.164 | 0.162 | 0.162 | 0 | 0.00219 | 4.46 | 4.41 | 4.41 | 0 | 0.0529 | 1.06 | 1.04 | 0.0128 | 0 | 0 | Perlite expansée | Élimination, bâtiment, brique en terre cuite, élimination | 0.902 | 0.898 | 0.00348 | 14.91%
10.011 | Blähvermiculit | 91.136 | Entsorgung, Baumaterialien, mineralisch, unspezifisch | 65-140 | kg | 690 | 647 | 42.7 | 1.61 | 1.56 | 1.56 | 0 | 0.055 | 0.0498 | 0.0476 | 0.0476 | 0 | 0.00219 | 1.56 | 1.51 | 1.51 | 0 | 0.0529 | 0.396 | 0.383 | 0.0128 | 0 | 0 | Vermiculite expansée | Élimination, bâtiment, brique en terre cuite, élimination | 0.234 | 0.232 | 0.00255 | 40.91%
10.016 | Flachsfasern | 91.121 | Entsorgung, Flachsfaser-Dämmung | 30 | kg | 2950 | 2570 | 372 | 11.3 | 11.1 | 6.12 | 5 | 0.168 | 5.97 | 5.96 | 0.956 | 5 | 0.0124 | 5.32 | 5.17 | 5.17 | 0 | 0.155 | 1.01 | 0.777 | 0.235 | 0.44 | 1.6133 | Isolation en lin | Élimination, isolation lin | 0.971 | 0.753 | 0.218 | 3.861%
10.016.01 | Flachsfasern, MAGRIPOL, Premium | 91.121 | Entsorgung, Flachsfaser-Dämmung | 30 | kg | 2880 | 2510 | 372 | 11.1 | 10.9 | 5.92 | 5 | 0.168 | 5.9 | 5.89 | 0.893 | 5 | 0.0124 | 5.18 | 5.03 | 5.03 | 0 | 0.155 | 0.984 | 0.749 | 0.235 | 0.44 | 1.6133 | Isolation en lin, MAGRIPOL, Premium | Élimination, isolation lin
10.017 | Flachsfasern, feuerfest | 91.121 | Entsorgung, Flachsfaser-Dämmung | 30 | kg | 3530 | 3160 | 372 | 13 | 12.8 | 7.82 | 5 | 0.168 | 5.47 | 5.46 | 0.456 | 5 | 0.0124 | 7.52 | 7.36 | 7.36 | 0 | 0.155 | 1.45 | 1.22 | 0.235 | 0.44 | 1.6133 | Isolation en lin, résistant au feu | Élimination, isolation lin | 1.4 | 1.18 | 0.218 | 3.448%
10.017.01 | Flachsfasern, feuerfest, MAGRIPOL, Premium+ | 91.121 | Entsorgung, Flachsfaser-Dämmung | 30 | kg | 3460 | 3090 | 372 | 12.8 | 12.6 | 7.6 | 5 | 0.168 | 5.41 | 5.4 | 0.397 | 5 | 0.0124 | 7.35 | 7.2 | 7.2 | 0 | 0.155 | 1.42 | 1.18 | 0.235 | 0.44 | 1.6133 | Isolation en lin, anti-feu, MAGRIPOL, Premium+ | Élimination, isolation lin
10.001 | Glaswolle | 91.173 | Entsorgung, Dämmstoff, mineralisch | 20-100 | kg | 1960 | 1850 | 116 | 7.82 | 7.67 | 7.67 | 0 | 0.144 | 2.35 | 2.34 | 2.34 | 0 | 0.0105 | 5.46 | 5.33 | 5.33 | 0 | 0.133 | 1.1 | 1.04 | 0.0596 | 0 | 0 | Laine de verre | Élimination, matériaux isolant, minéral | 0.425 | 0.422 | 0.00348 | 61.36%
10.001.01 | Glaswolle, Isover, phenolbasiertes Bindemittel | 91.173 | Entsorgung, Dämmstoff, mineralisch | 20-100 | kg | 1830 | 1710 | 116 | 7.4 | 7.26 | 7.26 | 0 | 0.144 | 2.28 | 2.27 | 2.27 | 0 | 0.0105 | 5.13 | 4.99 | 4.99 | 0 | 0.133 | 1.03 | 0.97 | 0.0596 | 0 | 0 | Laine de verre, Isover, résine phénolique | Élimination, matériaux isolant, minéral
10.001.03 | Glaswolle, Isover, pflanzliches Bindemittel | 91.173 | Entsorgung, Dämmstoff, mineralisch | 20-100 | kg | 1700 | 1580 | 116 | 6.12 | 5.97 | 5.97 | 0 | 0.144 | 2.45 | 2.44 | 2.44 | 0 | 0.0105 | 3.66 | 3.53 | 3.53 | 0 | 0.133 | 0.89 | 0.831 | 0.0596 | 0 | 0 | Laine de verre, Isover, liant végétal | Élimination, matériaux isolant, minéral
10.001.02 | Glaswolle, SUPAFIL | 91.173 | Entsorgung, Dämmstoff, mineralisch | 35 | kg | 2060 | 1940 | 116 | 6.21 | 6.07 | 6.07 | 0 | 0.144 | 0.317 | 0.306 | 0.306 | 0 | 0.0105 | 5.89 | 5.76 | 5.76 | 0 | 0.133 | 1.14 | 1.08 | 0.0596 | 0 | 0 | Laine de verre, SUPAFIL | Élimination, matériaux isolant, minéral
10.002 | Korkplatte | 91.150 | Entsorgung, Korkplatte | 120 | kg | 2170 | 2000 | 173 | 14.2 | 14 | 8.86 | 5.15 | 0.162 | 7.94 | 7.92 | 3.77 | 4.15 | 0.0124 | 6.24 | 6.09 | 5.09 | 1 | 0.149 | 1.11 | 1.07 | 0.0392 | 0.496 | 1.8187 | Panneau en liège | Élimination, panneau de liège | 0.673 | 0.595 | 0.0777 | 39.37%
10.003 | Phenolharz (PF) | 91.151 | Entsorgung, Dämmstoff, organisch, Polystyrol | 40 | kg | 10000 | 6740 | 3280 | 34.1 | 33.9 | 26.9 | 7 | 0.214 | 0.598 | 0.586 | 0.586 | 0 | 0.0115 | 33.5 | 33.3 | 26.3 | 7 | 0.203 | 7.27 | 4.17 | 3.09 | 0 | 0 | Résine phénolique (PF) | Élimination, matériau isolant, organique, polystyrène | 4.09 | 3.43 | 0.658 | 43.74%
10.004 | Polystyrol expandiert (EPS) | 91.151 | Entsorgung, Dämmstoff, organisch, Polystyrol | 15-40 | kg | 9800 | 6520 | 3280 | 30.5 | 30.3 | 21.1 | 9.22 | 0.214 | 0.513 | 0.502 | 0.502 | 0 | 0.0115 | 30 | 29.8 | 20.6 | 9.22 | 0.203 | 7.6 | 4.51 | 3.09 | 0 | 0 | Polystyrène expansé (EPS) | Élimination, matériau isolant, organique, polystyrène | 2.7 | 1.99 | 0.706 | 64.47%
10.004.01 | Polystyrol expandiert, SwissporEPS | 91.151 | Entsorgung, Dämmstoff, organisch, Polystyrol | 16.8 | kg | 8790 | 5510 | 3280 | 27.4 | 27.2 | 18 | 9.18 | 0.214 | 0.729 | 0.718 | 0.694 | 0.024 | 0.0115 | 26.7 | 26.5 | 17.3 | 9.15 | 0.203 | 6.95 | 3.86 | 3.09 | 0 | 0 | Polystyrène expansé, SwissporEPS | Élimination, matériau isolant, organique, polystyrène
10.004.02 | Polystyrol expandiert, 44% Recyclinganteil, SwissporEPS Roof Eco | 3: 91.151; 4: Entsorgung, Dämmstoff, organisch, Polystyrol; 5: 26; 6: kg; 3.6667: 0 | Polystyrène expansé, fraction recyclée 44%, SwissporEPS Roof Eco | Élimination, matériau isolant, organique, polystyrène
10.004.03 | Polystyrol expandiert, 100% Recyclinganteil, SwissporEPS R 100% | 3: 91.151; 4: Entsorgung, Dämmstoff, organisch, Polystyrol; 5: 27; 6: kg; 3.6667: 0 | Polystyrène expansé, fraction recyclée 100%, SwissporEPS R 100% | Élimination, matériau isolant, organique, polystyrène
10.005 | Polystyrol extrudiert (XPS) | 91.151 | Entsorgung, Dämmstoff, organisch, Polystyrol | 30-35 | kg | 19700 | 16500 | 3280 | 30.1 | 29.8 | 20.6 | 9.22 | 0.214 | 0.655 | 0.643 | 0.643 | 0 | 0.0115 | 29.4 | 29.2 | 20 | 9.22 | 0.203 | 14.4 | 11.3 | 3.09 | 0 | 0 | Polystyrène extrudé (XPS) | Élimination, matériau isolant, organique, polystyrène | 2.46 | 1.75 | 0.706 | 82.92%
10.005.01 | Polystyrol extrudiert, SwissporXPS | 91.151 | Entsorgung, Dämmstoff, organisch, Polystyrol | 34.3 | kg | 8880 | 5600 | 3280 | 26.9 | 26.7 | 17.3 | 9.4 | 0.214 | 1.37 | 1.36 | 1.36 | 0.00169 | 0.0115 | 25.5 | 25.3 | 15.9 | 9.4 | 0.203 | 6.96 | 3.87 | 3.09 | 0 | 0 | Polystyrène extrudé, SwissporXPS | Élimination, matériau isolant, organique, polystyrène
10.006 | Polyurethan (PUR/PIR) | 91.039 | Entsorgung, Wäremdämmstoffe Polyurethan | 30 | kg | 10400 | 7500 | 2930 | 31 | 30.3 | 21.7 | 8.58 | 0.7 | 0.824 | 0.807 | 0.807 | 0 | 0.0174 | 30.1 | 29.5 | 20.9 | 8.58 | 0.683 | 7.45 | 4.8 | 2.65 | 0 | 0 | Polyuréthane (PUR/PIR) | Élimination, isolant thermique de polyuréthane | 2.76 | 1.89 | 0.872 | 62.95%
10.006.01 | Polyurethan, SwissporPIR | 91.039 | Entsorgung, Wäremdämmstoffe Polyurethan | 30 | kg | 9830 | 6910 | 2930 | 29 | 28.3 | 20.3 | 7.98 | 0.7 | 1.03 | 1.02 | 0.973 | 0.044 | 0.0174 | 28 | 27.3 | 19.3 | 7.94 | 0.683 | 7.08 | 4.43 | 2.65 | 0 | 0 | Polyuréthane, SwissporPIR | Élimination, isolant thermique de polyuréthane
10.007 | Schaumglas | 91.136 | Entsorgung, Baumaterialien, mineralisch, unspezifisch | 100-165 | kg | 1760 | 1720 | 42.7 | 7.05 | 6.99 | 6.99 | 0 | 0.055 | 1.88 | 1.88 | 1.88 | 0 | 0.00219 | 5.17 | 5.12 | 5.12 | 0 | 0.0529 | 1.19 | 1.18 | 0.0128 | 0 | 0 | Verre cellulaire | Élimination, bâtiment, brique en terre cuite, élimination | 1 | 0.997 | 0.00348 | 15.97%
10.007.01 | Schaumglas, GLAPOR | 91.136 | Entsorgung, Baumaterialien, mineralisch, unspezifisch | 120 | kg | 1020 | 979 | 42.7 | 3.35 | 3.3 | 3.3 | 0 | 0.055 | 0.206 | 0.203 | 0.203 | 0 | 0.00219 | 3.15 | 3.1 | 3.1 | 0 | 0.0529 | 0.707 | 0.694 | 0.0128 | 0 | 0 | Verre cellulaire, GLAPOR | Élimination, bâtiment, brique en terre cuite, élimination
10.013 | Schaumglasschotter | 91.136 | Entsorgung, Baumaterialien, mineralisch, unspezifisch | 125-150 | kg | 499 | 457 | 42.7 | 2 | 1.95 | 1.95 | 0 | 0.055 | 0.262 | 0.26 | 0.26 | 0 | 0.00219 | 1.74 | 1.69 | 1.69 | 0 | 0.0529 | 0.16 | 0.148 | 0.0128 | 0 | 0 | Gravier de verre cellulaire | Élimination, bâtiment, brique en terre cuite, élimination | 0.15 | 0.148 | 0.00284 | 6.25%
10.013.01 | Schaumglasschotter, Misapor | 91.136 | Entsorgung, Baumaterialien, mineralisch, unspezifisch | 125-150 | kg | 435 | 392 | 42.7 | 1.8 | 1.74 | 1.74 | 0 | 0.055 | 0.246 | 0.243 | 0.243 | 0 | 0.00219 | 1.55 | 1.5 | 1.5 | 0 | 0.0529 | 0.132 | 0.12 | 0.0128 | 0 | 0 | Gravier de verre cellulaire, Misapor | Élimination, bâtiment, brique en terre cuite, élimination
10.008 | Steinwolle | 91.173 | Entsorgung, Dämmstoff, mineralisch | 32-160 | kg | 1790 | 1670 | 116 | 4.97 | 4.83 | 4.83 | 0 | 0.144 | 0.511 | 0.5 | 0.5 | 0 | 0.0105 | 4.46 | 4.32 | 4.32 | 0 | 0.133 | 1.19 | 1.13 | 0.0596 | 0 | 0 | Laine de roche | Élimination, matériaux isolant, minéral | 0.573 | 0.57 | 0.00348 | 51.85%
10.008.01 | Steinwolle, Flumroc | 91.173 | Entsorgung, Dämmstoff, mineralisch | 32-160 | kg | 1620 | 1500 | 116 | 4.29 | 4.15 | 4.15 | 0 | 0.144 | 0.339 | 0.328 | 0.328 | 0 | 0.0105 | 3.95 | 3.82 | 3.82 | 0 | 0.133 | 1.09 | 1.03 | 0.0596 | 0 | 0 | Laine de roche, Flumroc | Élimination, matériaux isolant, minéral
10.015 | Strohballenwand | 91.122 | Entsorgungsmix, Strohballenwand | 215 | kg | 586 | 586 | 0 | 5.1 | 5.1 | 0.324 | 4.78 | 0 | 4.87 | 4.87 | 0.0949 | 4.78 | 0 | 0.229 | 0.229 | 0.229 | 0 | 0 | 0.0956 | 0.0956 | 0 | 0.368 | 1.3493 | Botte de paille pour la construction | Élimination, mur en botte de paille | 0.07 | 0.07 | 0 | 26.78%
10.009 | Weichfaserplatte | 91.051 | Entsorgung, Weichfaserplatte | 147.5 | kg | 1400 | 1180 | 228 | 10.5 | 10.4 | 4.66 | 5.7 | 0.164 | 7.11 | 7.09 | 1.92 | 5.17 | 0.0125 | 3.43 | 3.28 | 2.74 | 0.53 | 0.152 | 0.727 | 0.634 | 0.0926 | 0.436 | 1.5987 | Panneau de fibres mou | Élimination, panneau de fibres souple | 0.277 | 0.239 | 0.0376 | 61.9%
10.009.01 | GUTEX Pyroresist | 5: 190; 6: kg; 25: 1.5691; 26: 1.5632; 27: 0.0059474; 28: 0.36316; 3.6667: 1.3316 | GUTEX Pyroresist |  | 0.97742 | 0.97389 | 0.0035325 | 61.9%
10.010 | Zellulosefasern | 91.046 | Entsorgung, Papier | 35-60 | kg | 558 | 396 | 163 | 1.31 | 1.13 | 1.13 | 0 | 0.179 | 0.258 | 0.245 | 0.245 | 0 | 0.0135 | 1.05 | 0.883 | 0.883 | 0 | 0.166 | 0.281 | 0.21 | 0.0715 | 0.404 | 1.4813 | Fibres de cellulose (soufflées) | Élimination, papier | 0.212 | 0.18 | 0.0313 | 24.56%
10.010.01 | Zellulosefasern, Isofloc | 91.046 | Entsorgung, Papier | 35-60 | kg | 471 | 309 | 163 | 1.09 | 0.909 | 0.909 | 0 | 0.179 | 0.239 | 0.226 | 0.226 | 0 | 0.0135 | 0.849 | 0.683 | 0.683 | 0 | 0.166 | 0.234 | 0.163 | 0.0715 | 0.404 | 1.4813 | Fibres de cellulose (soufflées), Isofloc | Élimination, papier | 0.234 | 0.163 | 0.0715 | 0%
10.111 |  | 6: kg; 25: 0.362; 26: 0.362; 28: 0.42; 3.6667: 1.54 | Thermohanf |  | 0.362 | 0.362 | 0
10.112 |  | 6: kg; 25: 0.26; 26: 0.26; 28: 0.39; 3.6667: 1.43 | Gramitherm |  | 0.26 | 0.26 | 0
11 | Bodenbeläge | 5: kg/m2 | Revêtements de sol
11.001 | 2K-Fliessbelag Industrie (Epoxidharz), 2.25 mm | 91.002 | Entsorgung, 2K-Fliessbelag Industrie | 4.55 | m2 | 41800 | 33500 | 8250 | 66.6 | 64.3 | 55.2 | 9.12 | 2.35 | 1.52 | 1.44 | 1.44 | 0 | 0.0805 | 65.1 | 62.8 | 53.7 | 9.12 | 2.27 | 18.4 | 11.2 | 7.24 | 0 | 0 | Revêtement coulé à 2 comp., industrie (résine époxy), 2,25 mm | Élimination, revêtement coulé à 2 comp. industrie | 12.4 | 10.4 | 1.95 | 32.61%
11.002 | 2K-Fliessbelag Wohnen/Verwaltung (Epoxidharz, PU), 2 mm | 91.003 | Entsorgung, 2K-Fliessbelag Wohnen | 3.6 | m2 | 25800 | 21300 | 4540 | 64 | 62.5 | 60.2 | 2.31 | 1.51 | 2.05 | 1.99 | 1.99 | 0 | 0.0605 | 62 | 60.5 | 58.2 | 2.31 | 1.45 | 13.9 | 10 | 3.87 | 0 | 0 | Revêtement coulé à 2 comp., habitation/admin. (résine époxy PU), 2 mm | Élimination, revêtement coulé à 2 comp. Habitation | 7.63 | 5.96 | 1.66 | 45.11%
11.003 | Gummigranulat versiegelt, 7.5 mm | 91.004 | Entsorgung, Bodenbelag organisch, Gummigranulat | 8.25 | m2 | 38800 | 25400 | 13400 | 115 | 112 | 94.1 | 18.1 | 2.88 | 2.53 | 2.39 | 2.39 | 0 | 0.139 | 113 | 110 | 91.7 | 18.1 | 2.74 | 26.9 | 14.9 | 11.9 | 0 | 0 | Caoutchouc granulé, vitrifié, 7,5 mm | Élimination, revêtement organique, granulés de caoutchouc | 19.2 | 10.4 | 8.88 | 28.62%
11.004 | Gussasphalt, 27.5 mm | 91.001 | Entsorgung, Asphalt, 0.1% Wasser, in Reaktordeponie | 63.3 | m2 | 33800 | 24700 | 9080 | 129 | 124 | 65.4 | 58.2 | 5.58 | 3.4 | 3.25 | 3.25 | 0 | 0.154 | 126 | 120 | 62.2 | 58.2 | 5.42 | 16 | 14.7 | 1.23 | 0 | 0 | Asphalte coulé, 27,5 mm | Élimination, asphalte, 0,1 % d'eau, dans une décharge bioactive | 12.6 | 11.9 | 0.7 | 21.25%
11.005 | Hartbeton einschichtig, 27.5 mm | 91.005 | Entsorgung, Bodenbelag, Hartbeton einschichtig | 57.8 | m2 | 26600 | 24100 | 2470 | 48.9 | 45.7 | 45.7 | 0 | 3.18 | 2.26 | 2.14 | 2.14 | 0 | 0.127 | 46.6 | 43.6 | 43.6 | 0 | 3.05 | 16.5 | 15.7 | 0.741 | 0 | 0 | Béton dur, 1 couche, 27,5 mm | Élimination, revêtement, béton dur, 1 couche | 6.58 | 6.55 | 0.0267 | 60.12%
11.006 | Hartbeton zweischichtig, 35 mm | 91.006 | Entsorgung, Bodenbelag, Hartbeton zweischichtig | 73.5 | m2 | 27300 | 24100 | 3140 | 44.2 | 40.1 | 40.1 | 0 | 4.05 | 2.29 | 2.13 | 2.13 | 0 | 0.161 | 41.9 | 38 | 38 | 0 | 3.88 | 16.4 | 15.5 | 0.942 | 0 | 0 | Béton dur, 2 couches, 35 mm | Élimination, revêtement, béton dur, 2 couches | 6.03 | 5.99 | 0.0337 | 63.23%
11.007 | Kautschuk, 2 mm | 91.007 | Entsorgung, Bodenbelag, Kautschuk | 3.36 | m2 | 24200 | 20400 | 3760 | 70.6 | 69.6 | 62.3 | 7.3 | 0.996 | 9.79 | 9.72 | 9.72 | 0 | 0.0657 | 60.8 | 59.8 | 52.5 | 7.3 | 0.93 | 14.2 | 11 | 3.19 | 0 | 0 | Caoutchouc, 2 mm | Élimination, revêtement, caoutchouc | 11.9 | 7.19 | 4.72 | 16.2%
11.008 | Keramik-/Steinzeugplatte, 9 mm | 91.152 | Entsorgung, Keramikziegel | 18 | m2 | 87000 | 73100 | 13800 | 87.7 | 69.8 | 69.8 | 0 | 17.8 | 4.41 | 3.7 | 3.7 | 0 | 0.709 | 83.3 | 66.1 | 66.1 | 0 | 17.1 | 18.2 | 14.1 | 4.15 | 0 | 0 | Dalle en céramique/grès, 9 mm | Élimination, tuiles en céramique | 10.7 | 10.6 | 0.0459 | 41.21%
11.009 | Kork Fertigparkett, 10.5 mm | 91.008 | Entsorgung, Korkparkett | 7.8 | m2 | 15600 | 13400 | 2140 | 84.3 | 82.8 | 45.8 | 37 | 1.47 | 39.1 | 39 | 7.73 | 31.3 | 0.0989 | 45.2 | 43.8 | 38.1 | 5.72 | 1.37 | 9.08 | 7.78 | 1.3 | 2.73 | 10.01 | Parquet préfabriqué en liège, 10,5 mm | Élimination, parquet en liège | 6.15 | 5.42 | 0.722 | 32.27%
11.010 | Kork PVC-beschichtet, 3.2 mm | 91.009 | Entsorgung, Bodenbelag, Kork PVC-beschichtet | 2.7 | m2 | 12000 | 7900 | 4060 | 43.1 | 41.5 | 31.5 | 10.1 | 1.53 | 8.35 | 8.25 | 2.56 | 5.69 | 0.0954 | 34.7 | 33.3 | 28.9 | 4.37 | 1.43 | 8.28 | 4.76 | 3.53 | 0.604 | 2.2147 | Parquet en liège, revêtement PVC, 3,2 mm | Élimination, revêtement, liège, revêtement PVC | 3.28 | 2.28 | 0.999 | 60.39%
11.011 | Korkparkett geölt/versiegelt, 5.3 mm | 91.008 | Entsorgung, Korkparkett | 2.7 | m2 | 5980 | 3840 | 2140 | 24.4 | 23 | 15.5 | 7.48 | 1.47 | 12.3 | 12.2 | 4.72 | 7.48 | 0.0989 | 12.1 | 10.7 | 10.7 | 0 | 1.37 | 3.26 | 1.96 | 1.3 | 0.921 | 3.377 | Parquet en liège, huilé et vitrifié, 5,3 mm | Élimination, parquet en liège | 1.12 | 0.845 | 0.277 | 65.64%
11.012 | Kunststeinplatte zementgebunden, 10 mm | 91.153 | Entsorgung, Kunststeinziegel | 21.5 | m2 | 25900 | 6110 | 19800 | 32.2 | 6.8 | 6.8 | 0 | 25.4 | 1.76 | 0.75 | 0.75 | 0 | 1.01 | 30.5 | 6.05 | 6.05 | 0 | 24.4 | 10.4 | 4.51 | 5.92 | 0 | 0 | Dalle en pierre artificielle, liée au ciment, 10 mm | Élimination, tuiles en pierre artificielle | 1.01 | 0.953 | 0.0548 | 90.29%
11.013 | Laminat, 8.5 mm | 91.011 | Entsorgung, Laminat, 5% Bindemittel | 8.5 | m2 | 16600 | 13600 | 2980 | 81 | 79.4 | 31 | 48.5 | 1.57 | 38.2 | 38.1 | 2.72 | 35.4 | 0.107 | 42.8 | 41.3 | 28.2 | 13.1 | 1.46 | 10.4 | 8.12 | 2.3 | 2.42 | 8.8733 | Stratifiés, 8,5 mm | Élimination, revêtement, stratifiés, agent liant 5 % | 6.89 | 6.82 | 0.0686 | 33.75%
11.014 | Linoleum, 2.5 mm | 91.012 | Entsorgung, Linoleum, 15% Bindemittel | 2.9 | m2 | 15800 | 15100 | 731 | 45.6 | 45.1 | 34.8 | 10.3 | 0.476 | 19.3 | 19.2 | 8.96 | 10.3 | 0.0357 | 26.3 | 25.9 | 25.9 | 0 | 0.44 | 6.37 | 5.85 | 0.517 | 0.786 | 2.882 | Linoléum, 2,5 mm | Élimination, revêtement, linoléum, agent liant 15 % | 4.19 | 4.02 | 0.173 | 34.22%
11.015 | Natursteinplatte geschliffen, 15 mm | 91.154 | Entsorgung, Natursteinziegel | 40.5 | m2 | 42100 | 40400 | 1730 | 138 | 136 | 136 | 0 | 2.23 | 19.4 | 19.3 | 19.3 | 0 | 0.0886 | 118 | 116 | 116 | 0 | 2.14 | 17 | 16.5 | 0.519 | 0 | 0 | Dalle en pierre naturelle rectifiée, 15 mm | Élimination, tuiles en pierre naturelle | 4.13 | 4.02 | 0.103 | 75.71%
11.015.01 | Natursteinplatte geschliffen, Europa, 15 mm | 91.154 | Entsorgung, Natursteinziegel | 40.5 | m2 | 40900 | 39200 | 1730 | 137 | 135 | 135 | 0 | 2.23 | 19.4 | 19.4 | 19.4 | 0 | 0.0886 | 118 | 116 | 116 | 0 | 2.14 | 16.7 | 16.2 | 0.519 | 0 | 0 | Dalle en pierre naturelle rectifiée, Europe, 15 mm | Élimination, tuiles en pierre naturelle | 4.13 | 4.02 | 0.103 | 75.27%
11.015.02 | Natursteinplatte geschliffen, Schweiz, 15 mm | 91.154 | Entsorgung, Natursteinziegel | 40.5 | m2 | 34900 | 33200 | 1730 | 123 | 121 | 121 | 0 | 2.23 | 18.8 | 18.7 | 18.7 | 0 | 0.0886 | 104 | 102 | 102 | 0 | 2.14 | 13.4 | 12.9 | 0.519 | 0 | 0 | Dalle en pierre naturelle rectifiée, Suisse, 15 mm | Élimination, tuiles en pierre naturelle | 4.13 | 4.02 | 0.103 | 69.18%
11.015.03 | Natursteinplatte geschliffen, Übersee, 15 mm | 91.154 | Entsorgung, Natursteinziegel | 40.5 | m2 | 44700 | 43000 | 1730 | 142 | 140 | 140 | 0 | 2.23 | 19.5 | 19.4 | 19.4 | 0 | 0.0886 | 123 | 120 | 120 | 0 | 2.14 | 18.1 | 17.5 | 0.519 | 0 | 0 | Dalle en pierre naturelle rectifiée, d'outre-mer, 15 mm | Élimination, tuiles en pierre naturelle | 4.13 | 4.02 | 0.103 | 77.18%
11.016 | Natursteinplatte geschnitten, 15 mm | 91.154 | Entsorgung, Natursteinziegel | 40.5 | m2 | 32100 | 30400 | 1730 | 101 | 98.8 | 98.8 | 0 | 2.23 | 13.2 | 13.1 | 13.1 | 0 | 0.0886 | 87.8 | 85.7 | 85.7 | 0 | 2.14 | 13.5 | 13 | 0.519 | 0 | 0 | Dalle en pierre naturelle coupée, 15 mm | Élimination, tuiles en pierre naturelle | 3.2 | 3.1 | 0.103 | 76.3%
11.017 | Natursteinplatte poliert, 15 mm | 91.154 | Entsorgung, Natursteinziegel | 40.5 | m2 | 69900 | 68200 | 1730 | 169 | 167 | 167 | 0 | 2.23 | 24.7 | 24.6 | 24.6 | 0 | 0.0886 | 144 | 142 | 142 | 0 | 2.14 | 19.7 | 19.2 | 0.519 | 0 | 0 | Dalle en pierre naturelle polie, 15 mm | Élimination, tuiles en pierre naturelle | 4.88 | 4.77 | 0.103 | 75.23%
11.018 | Parkett 2-Schicht werkversiegelt, 11 mm | 91.013 | Entsorgung, Holzparkett, 2-Schicht | 6.1 | m2 | 16100 | 15700 | 493 | 130 | 129 | 98.9 | 30.3 | 0.603 | 87.5 | 87.5 | 58.3 | 29.2 | 0.0371 | 42.3 | 41.7 | 40.6 | 1.18 | 0.566 | 7.83 | 7.49 | 0.338 | 2.69 | 9.8633 | Parquet, 2 plis, vitrifié d'usine, 11 mm | Élimination, revêtement, parquet 2 plis | 3.42 | 3.38 | 0.0439 | 56.32%
11.019 | Parkett 3-Schicht werkversiegelt, 15 mm | 91.014 | Entsorgung, Holzparkett, 3-Schicht | 7.9 | m2 | 18200 | 17600 | 638 | 186 | 185 | 145 | 39.5 | 0.781 | 145 | 145 | 106 | 38.8 | 0.0481 | 40.4 | 39.7 | 39 | 0.681 | 0.732 | 8.13 | 7.7 | 0.438 | 3.54 | 12.98 | Parquet, 3 plis, vitrifié d'usine, 15 mm | Élimination, revêtement, parquet 3 plis | 3.54 | 3.48 | 0.0599 | 56.46%
11.020 | Parkett Mosaik werkversiegelt, 8 mm | 91.015 | Entsorgung, Holzparkett Mosaik | 5.6 | m2 | 9050 | 8700 | 355 | 113 | 113 | 87.9 | 24.7 | 0.533 | 89.9 | 89.9 | 65.2 | 24.7 | 0.0338 | 23.3 | 22.8 | 22.8 | 0 | 0.499 | 3.59 | 3.37 | 0.219 | 2.23 | 8.1767 | Parquet type mosaïque, vitrifié d'usine, 8 mm | Élimination, revêtement, parquet mosaïque | 1.52 | 1.48 | 0.0372 | 57.66%
11.021 | PVC homogen, 2 mm | 91.016 | Entsorgung, Kunststoffe, PVC | 3.1 | m2 | 20600 | 13500 | 7140 | 60.4 | 56.9 | 48.5 | 8.43 | 3.5 | 2.22 | 1.92 | 1.92 | 0 | 0.297 | 58.2 | 55 | 46.6 | 8.43 | 3.2 | 14.4 | 8.17 | 6.22 | 0 | 0 | PVC homogène, 2 mm | Élimination, plastique, PVC | 6.04 | 3.89 | 2.15 | 58.06%
11.022 | Steinholz versiegelt, 16.5 mm | 91.017 | Entsorgung, Steinholzboden | 22 | m2 | 16400 | 15500 | 940 | 26.1 | 24.9 | 24.9 | 0 | 1.21 | 0.961 | 0.913 | 0.913 | 0 | 0.0481 | 25.2 | 24 | 24 | 0 | 1.16 | 13 | 12.7 | 0.282 | 0 | 0 | Xylolithe, vitrifié, 16.5 mm | Élimination, revêtement de sol de xylolithe | 11.3 | 11.2 | 0.0657 | 13.08%
11.023 | Synthetische thermoplastische Beläge (TPO), 2 mm | 91.018 | Entsorgung, synthetische thermoplastische Beläge (TPO) | 3.4 | m2 | 20000 | 9520 | 10500 | 46.5 | 45.8 | 33.4 | 12.4 | 0.672 | 3.17 | 3.14 | 3.14 | 0 | 0.0301 | 43.3 | 42.6 | 30.2 | 12.4 | 0.642 | 16 | 5.88 | 10.1 | 0 | 0 | Revêtements synthétiques, thermoplastiques (POT), 2 mm | Élimination, revêtements synthétiques, thermoplastiques (POT) | 6.44 | 4.06 | 2.37 | 59.75%
11.024 | Teppich Kunstfaser getuftet | 91.019 | Entsorgung, Teppich Kunstfaser getuftet | 2.1 | m2 | 21200 | 14700 | 6470 | 50.6 | 50.2 | 38.9 | 11.3 | 0.415 | 0.585 | 0.566 | 0.566 | 0 | 0.0186 | 50 | 49.6 | 38.3 | 11.3 | 0.396 | 16.7 | 10.5 | 6.25 | 0 | 0 | Moquette en fibres synthétiques, tuftée | Élimination, moquette en fibres synthétiques, tuftée | 10.9 | 9.91 | 1.03 | 34.73%
11.025 | Teppich Nadelfilz | 91.020 | Entsorgung, Teppich Nadelfilz | 1.3 | m2 | 12700 | 8700 | 4010 | 34.9 | 34.6 | 24.2 | 10.4 | 0.257 | 0.596 | 0.584 | 0.584 | 0 | 0.0115 | 34.3 | 34 | 23.6 | 10.4 | 0.245 | 9.85 | 5.98 | 3.87 | 0 | 0 | Moquette en feutre aiguilleté | Élimination, moquette en feutre aiguilleté | 6.16 | 5.3 | 0.861 | 37.46%
11.026 | Teppich Naturfaser | 91.021 | Entsorgung, Teppich Naturfaser | 2.7 | m2 | 15300 | 13200 | 2070 | 26.4 | 25.9 | 14.2 | 11.7 | 0.441 | 10.9 | 10.8 | 1.42 | 9.43 | 0.0239 | 15.5 | 15.1 | 12.8 | 2.26 | 0.417 | 5.08 | 3.23 | 1.86 | 1.01 | 3.7033 | Moquette en fibres naturelles | Élimination, moquette en fibres naturelles | 3.56 | 2.43 | 1.14 | 29.92%
11.027 | Terrazzo versiegelt, 40 mm | 91.022 | Entsorgung, Terrazzo | 95 | m2 | 28200 | 24200 | 4060 | 44.8 | 39.5 | 39.5 | 0 | 5.23 | 4.13 | 3.92 | 3.92 | 0 | 0.208 | 40.6 | 35.6 | 35.6 | 0 | 5.02 | 17.3 | 16.1 | 1.22 | 0 | 0 | Terrazzo vitrifié, 40 mm | Élimination, terrazzo | 4.61 | 4.57 | 0.0423 | 73.35%
12 | Türen | [27 empty] | Portes | bar: 3 to 3.6667
12.005 | Aussentüre, Aluminium, Glaseinsatz | 91.162 | Entsorgung, Aussentüre, Aluminium, Glaseinsatz | 25 | m2 | 395000 | 378000 | 17400 | 1030 | 1020 | 1020 | 0 | 5.84 | 117 | 116 | 116 | 0 | 0.481 | 912 | 906 | 906 | 0 | 5.36 | 216 | 201 | 14.8 | 0 | 0 | Portes extérieures aluminium, avec vitrage | Élimination, porte extérieure, aluminium, plaque de verre | 69.7526 | 65.8833 | 3.8693 | 68%
12.006 | Aussentüre, Aluminium, Paneelfüllung | 91.163 | Entsorgung, Aussentüre, Aluminium, Paneelfüllung | 25 | m2 | 385000 | 375000 | 10500 | 979 | 979 | 979 | 0 | 0.822 | 142 | 142 | 142 | 0 | 0.0263 | 838 | 837 | 837 | 0 | 0.796 | 193 | 183 | 10 | 0 | 0 | Portes extérieures aluminium, avec panneau | Élimination, porte extérieure, aluminium, remplissage des panneaux | 62.5977 | 59.9833 | 2.6144 | 68%
12.008 | Aussentüre, Holz | 91.164 | Entsorgung, Gebäude, Aussentüre, Holz | 40 | m2 | 125000 | 116000 | 9290 | 548 | 544 | 336 | 207 | 4.33 | 283 | 283 | 102 | 181 | 0.138 | 265 | 261 | 234 | 26.3 | 4.19 | 62.3 | 54.7 | 7.65 | 15.5 | 56.8333 | Portes extérieures bois | Élimination, bâtiment, porte extérieure, bois | 36.9189 | 32.9659 | 3.9531 | 41%
12.001 | Aussentüre, Holz, aluminiumbeplankt | 91.024 | Entsorgung, Gebäude, Aussentüre, Holz-Aluminium | 50 | m2 | 231000 | 222000 | 9290 | 834 | 829 | 622 | 207 | 4.33 | 328 | 328 | 147 | 181 | 0.138 | 506 | 502 | 475 | 26.3 | 4.19 | 116 | 108 | 7.65 | 15.5 | 56.8333 | Portes extérieures bois, doublées alu | Élimination, bâtiment, portes extérieures bois-aluminium | 37.4 | 35.4 | 2 | 67.76%
12.002 | Aussentüre, Holz, Glaseinsatz | 91.025 | Entsorgung, Gebäude, Aussentüre, Holz-Glas | 50.1 | m2 | 161000 | 149000 | 12200 | 605 | 599 | 424 | 175 | 6.65 | 246 | 246 | 92.6 | 153 | 0.316 | 359 | 353 | 331 | 21.2 | 6.33 | 85.9 | 76.2 | 9.71 | 13 | 47.6667 | Portes extérieures bois, avec vitrage | Élimination, bâtiment, portes extérieures bois-verre | 55.89 | 51.4 | 4.49 | 34.94%
12.007 | Innentüre, Aluminium, Glaseinsatz | 91.165 | Entsorgung, Innentüre, Aluminium, Glaseinsatz | 25 | m2 | 316000 | 306000 | 10500 | 826 | 822 | 822 | 0 | 3.95 | 103 | 103 | 103 | 0 | 0.333 | 723 | 719 | 719 | 0 | 3.61 | 166 | 158 | 8.71 | 0 | 0 | Portes intérieures aluminium, avec vitrage | Élimination, porte intérieure, aluminium, vitrage | 0
12.009 | Innentüre, Funktionstüre, Holz, Holzrahmen | 91.166 | Entsorgung, Gebäude, Funktionstüre, Holz, Holzrahmen | 46.7 | m2 | 88000 | 79400 | 8550 | 470 | 465 | 246 | 218 | 5.07 | 279 | 279 | 88.4 | 191 | 0.179 | 190 | 185 | 158 | 27.5 | 4.89 | 44.4 | 37.5 | 6.87 | 17.3 | 63.4333 | Porte intérieure, porte fonctionnelle, bois, cadre en bois | Élimination, bâtiment, porte fonctionnelle, bois, cadre en bois | 26.15 | 22.6 | 3.55 | 41.1%
12.012 | Innentüre, Funktionstüre, Holz, Stahlzarge | 91.167 | Entsorgung, Gebäude, Funktionstüre, Holz, Stahlzarge | 46.7 | m2 | 181000 | 173000 | 7930 | 588 | 584 | 420 | 164 | 4.53 | 231 | 231 | 93.3 | 138 | 0.171 | 357 | 353 | 326 | 26.3 | 4.36 | 97 | 90.5 | 6.47 | 13.7 | 50.2333 | Porte intérieure, porte fonctionnelle, bois, huisserie en acier | Élimination, bâtiment, porte fonctionnelle, bois, cadre en acier | 31.3554 | 29.6639 | 1.6915 | 68%
12.004 | Innentüre, Zimmertüre, Holz, Glaseinsatz, Holzrahmen | 91.034 | Entsorgung, Gebäude, Innentüre, Holz, Glaseinsatz, Holzrahmen | 39.9 | m2 | 109000 | 100000 | 8900 | 455 | 449 | 307 | 142 | 5.53 | 200 | 200 | 72.6 | 127 | 0.275 | 255 | 250 | 235 | 14.9 | 5.25 | 59.8 | 52.9 | 6.93 | 11 | 40.3333 | Porte intérieure, porte de chambre, bois, vitrage, cadre en bois | Élimination, bâtiment, portes intérieures bois-verre | 44.7 | 38.7 | 6 | 25.25%
12.011 | Innentüre, Zimmertüre, Holz, Glaseinsatz, Stahlzarge | 91.168 | Entsorgung, Gebäude, Innentüre, Holz, Glaseinsatz, Stahlzarge | 43.9 | m2 | 202000 | 194000 | 8290 | 574 | 569 | 480 | 88.1 | 4.99 | 152 | 152 | 77.4 | 74.4 | 0.266 | 421 | 417 | 403 | 13.7 | 4.73 | 112 | 106 | 6.54 | 7.46 | 27.3533 | Porte intérieure, porte de chambre, bois, vitrage, huisserie en acier | Élimination, bâtiment, porte intérieure, bois, vitrage, cadre en acier | 112.54 | 106 | 6.54
12.003 | Innentüre, Zimmertüre, Holz, Holzrahmen | 91.035 | Entsorgung, Gebäude, Innentüre, Holz, Holzrahmen | 34.6 | m2 | 64600 | 57900 | 6710 | 347 | 343 | 185 | 158 | 3.58 | 206 | 206 | 66.8 | 139 | 0.124 | 141 | 137 | 118 | 18.9 | 3.46 | 32.4 | 27 | 5.4 | 12.4 | 45.4667 | Porte intérieure, porte de chambre, bois, cadre en bois | Élimination, bâtiment, portes intérieures bois, cadre en bois | 19.0624 | 16.272 | 2.7904 | 41%
12.010 | Innentüre, Zimmertüre, Holz, Stahlzarge | 91.169 | Entsorgung, Gebäude, Innentüre, Holz, Stahlzarge | 30.6 | m2 | 158000 | 152000 | 6100 | 465 | 462 | 358 | 104 | 3.05 | 158 | 158 | 71.7 | 86.2 | 0.116 | 307 | 304 | 287 | 17.7 | 2.93 | 85 | 80 | 5 | 8.83 | 32.3767 | Porte intérieure, porte de chambre, bois, huisserie en acier | Élimination, bâtiment, porte intérieure, bois, cadre en acier | 27.5294 | 26.2222 | 1.3072 | 68%
13 | Rohre | 5: kg/m3 | Tuyaux
13.001 | Acrylnitril-Butadien-Styrol (ABS) | 91.155 | Entsorgung, Kunststoff-Rohre, ABS | 1050 | kg | 9780 | 6790 | 2980 | 30.4 | 29.6 | 21 | 8.58 | 0.762 | 0.429 | 0.408 | 0.408 | 0 | 0.021 | 30 | 29.2 | 20.6 | 8.58 | 0.741 | 7.67 | 4.92 | 2.75 | 0 | 0 | Acrylonitril-butadiène-styrène (ABS) | Élimination, tuyaux en plastique, ABS | 7.65 | 4.63 | 3.02 | 0.2608%
13.005 | Gusseisen | 91.143 | Entsorgung, Stahl | 7850 | kg | 5670 | 5660 | 11.2 | 5.75 | 5.72 | 5.72 | 0 | 0.0279 | 0.268 | 0.268 | 0.268 | 0 | 0.000579 | 5.48 | 5.45 | 5.45 | 0 | 0.0273 | 2.1 | 2.09 | 0.00699 | 0 | 0 | Fer de fonte | Élimination, acier | 1.18 | 1.18 | 0 | 43.81%
13.002 | Polyethylen (PE) | 91.174 | Entsorgung, Kunststoffrohre, PE oder PP | 960 | kg | 6020 | 3570 | 2450 | 23.8 | 23.5 | 11.6 | 11.9 | 0.224 | 0.537 | 0.523 | 0.523 | 0 | 0.0141 | 23.2 | 23 | 11.1 | 11.9 | 0.21 | 4.75 | 2.38 | 2.37 | 0 | 0 | Polyéthylène (HDPE) | Élimination, tuyau plastique en PE ou PP | 5.18 | 2.16 | 3.02 | -9.053%
13.003 | Polypropylen (PP) | 91.174 | Entsorgung, Kunststoffrohre, PE oder PP | 910 | kg | 6050 | 3600 | 2450 | 23.2 | 22.9 | 11 | 11.9 | 0.224 | 0.421 | 0.407 | 0.407 | 0 | 0.0141 | 22.7 | 22.5 | 10.6 | 11.9 | 0.21 | 4.78 | 2.4 | 2.37 | 0 | 0 | Polypropylène (PP) | Élimination, tuyau plastique en PE ou PP | 5.21 | 2.18 | 3.02 | -8.996%
13.004 | Polyvinylchlorid (PVC) | 91.156 | Entsorgung, Kunststoff-Rohre, PVC | 1390 | kg | 6250 | 3880 | 2370 | 20.2 | 19 | 12.9 | 6.02 | 1.2 | 0.637 | 0.536 | 0.536 | 0 | 0.101 | 19.5 | 18.4 | 12.4 | 6.02 | 1.1 | 4.49 | 2.38 | 2.1 | 0 | 0 | Chlorure de polyvinyle (PVC) | Élimination, tuyau plastique en PVC | 1.36 | 0.698 | 0.658 | 69.71%
14 | Anstrichstoffe, Beschichtungen | 5: kg/m2 | Enduits et revêtements
14.002 | Anstrich, lösemittelverdünnbar, 2 Anstriche | 91.023 | Entsorgung, Farbe, 2 Schichten | 0.3 | m2 | 2270 | 2200 | 70.8 | 7.02 | 7.01 | 6.1 | 0.905 | 0.0175 | 0.45 | 0.449 | 0.449 | 0 | 0.00067 | 6.57 | 6.56 | 5.65 | 0.905 | 0.0168 | 0.976 | 0.92 | 0.0562 | 0 | 0 | Enduit, diluable au solvant, 2 couches | Élimination, peinture sur bois, 2 couches | 1.47 | 0.758 | 0.716 | -50.61%
14.001 | Anstrich, wasserverdünnbar, 2 Anstriche | 91.023 | Entsorgung, Farbe, 2 Schichten | 0.3 | m2 | 1220 | 1150 | 70.8 | 4.31 | 4.29 | 3.39 | 0.905 | 0.0175 | 0.141 | 0.14 | 0.14 | 0 | 0.00067 | 4.17 | 4.15 | 3.25 | 0.905 | 0.0168 | 0.702 | 0.646 | 0.0562 | 0 | 0 | Enduit, diluable à l'eau, 2 couches | Élimination, peinture sur bois, 2 couches | 1.26 | 0.544 | 0.716 | -79.49%
14.003 | Bitumenemulsion, 1 Anstrich | 91.157 | Entsorgung, Farbe, 1 Schicht | 0.25 | m2 | 429 | 370 | 59 | 1.87 | 1.86 | 0.723 | 1.13 | 0.0146 | 0.0168 | 0.0162 | 0.0162 | 0 | 0.000558 | 1.85 | 1.84 | 0.706 | 1.13 | 0.014 | 0.181 | 0.135 | 0.0468 | 0 | 0 | Émulsion de bitume, 1 couche | Élimination, peinture, 1 couche | 0.674 | 0.0867 | 0.587 | -272.4%
14.004 | Emaillieren, Metall | - | keine | - | m2 | 16400 | 16400 | 0 | 47.4 | 47.4 | 47.4 | 0 | 0 | 3.98 | 3.98 | 3.98 | 0 | 0 | 43.5 | 43.5 | 43.5 | 0 | 0 | 8.12 | 8.12 | 0 | 0 | 0 | Émaillage, métal | Aucune | 2.33 | 2.33 | 0 | 71.31%
14.005 | Pulverbeschichten, Aluminium | - | keine | - | m2 | 6270 | 6270 | 0 | 17.1 | 17.1 | 17.1 | 0 | 0 | 0.576 | 0.576 | 0.576 | 0 | 0 | 16.6 | 16.6 | 16.6 | 0 | 0 | 3.65 | 3.65 | 0 | 0 | 0 | Revêtement pulvérisé, aluminium | Aucune | 2.92 | 2.92 | 0 | 20%
14.006 | Pulverbeschichten, Stahl | - | keine | - | m2 | 6760 | 6760 | 0 | 21.8 | 21.8 | 21.8 | 0 | 0 | 0.695 | 0.695 | 0.695 | 0 | 0 | 21.1 | 21.1 | 21.1 | 0 | 0 | 4.39 | 4.39 | 0 | 0 | 0 | Revêtement pulvérisé, acier | Aucune | 3.52 | 3.52 | 0 | 19.82%
14.007 | Verchromen, Stahl | - | keine | - | m2 | 6320 | 6320 | 0 | 5.31 | 5.31 | 5.31 | 0 | 0 | 0.855 | 0.855 | 0.855 | 0 | 0 | 4.45 | 4.45 | 4.45 | 0 | 0 | 0.612 | 0.612 | 0 | 0 | 0 | Chromage, acier | Aucune | 0.325 | 0.325 | 0 | 46.9%
14.008 | Verzinken, Stahl | - | keine | - | m2 | 29500 | 29500 | 0 | 28.2 | 28.2 | 28.2 | 0 | 0 | 2.63 | 2.63 | 2.63 | 0 | 0 | 25.6 | 25.6 | 25.6 | 0 | 0 | 6.1 | 6.1 | 0 | 0 | 0 | Zincage, acier | Aucune | 3.54 | 3.54 | 0 | 41.97%
15 | Kunststoffe | 5: kg/m3 | Matières plastique
15.001 | Plexiglas (PMMA, Acrylglas) | 91.158 | Entsorgung, Kunststoffe aus reinen Kohlenwasserstoffen | 1180 | kg | 14800 | 11700 | 3090 | 40.6 | 40.3 | 32.7 | 7.6 | 0.225 | 0.385 | 0.371 | 0.371 | 0 | 0.0135 | 40.2 | 40 | 32.4 | 7.6 | 0.211 | 11.6 | 8.68 | 2.92 | 0 | 0 | Plexiglas (PMMA, verre acrylique) | Élimination, matières plastiques d'hydrocarbures purs | 11.7 | 8.66 | 3.02 | -0.8621%
15.002 | Polyamid (PA) glasfaserverstärkt | 91.159 | Entsorgung, Kunststoffe, stickstoffhaltig | 1360 | kg | 15200 | 12300 | 2920 | 41.3 | 40.6 | 36.6 | 3.96 | 0.708 | 0.979 | 0.96 | 0.96 | 0 | 0.0195 | 40.3 | 39.6 | 35.6 | 3.96 | 0.688 | 11.5 | 8.89 | 2.62 | 0 | 0 | Polyamide (PA) renforcé par des fibres de verre | Élimination, matières plastiques, contenant de l'azote | 8.92 | 8.22 | 0.701 | 22.43%
15.003 | Polycarbonat (PC) | 91.158 | Entsorgung, Kunststoffe aus reinen Kohlenwasserstoffen | 1200 | kg | 15900 | 12800 | 3090 | 32.2 | 32 | 26 | 6 | 0.225 | 0.419 | 0.405 | 0.405 | 0 | 0.0135 | 31.8 | 31.6 | 25.6 | 6 | 0.211 | 11.4 | 8.49 | 2.92 | 0 | 0 | Polycarbonate (PC) | Élimination, matières plastiques d'hydrocarbures purs | 11.3 | 8.26 | 3.02 | 0.8772%
15.004 | Polyester (UP) glasfaserverstärkt | 91.158 | Entsorgung, Kunststoffe aus reinen Kohlenwasserstoffen | 1500 | kg | 13800 | 10700 | 3090 | 32.8 | 32.6 | 28.9 | 3.76 | 0.225 | 1.48 | 1.47 | 1.47 | 0 | 0.0135 | 31.4 | 31.2 | 27.4 | 3.76 | 0.211 | 9.85 | 6.93 | 2.92 | 0 | 0 | Polyester (UP) renforcé par des fibres de verre | Élimination, matières plastiques d'hydrocarbures purs | 6.15 | 5.68 | 0.464 | 37.56%
15.005 | Polystyrol (PS) | 91.160 | Entsorgung, Polystyrol | 1050 | kg | 8170 | 4880 | 3290 | 24.7 | 24.5 | 13.7 | 10.8 | 0.223 | 0.11 | 0.0971 | 0.0971 | 0 | 0.0133 | 24.6 | 24.4 | 13.6 | 10.8 | 0.209 | 6.73 | 3.64 | 3.08 | 0 | 0 | Polystyrène (PS) | Élimination, polystyrène | 6.66 | 3.64 | 3.02 | 1.04%
21 | Kücheneinbauten und -möbel | [27 empty] | Installations et meubles de cuisine | bar: 3 to 3.6667
21.001 | Abfalltrennsystem | 91.123 | Entsorgung, Abfalltrennsystem | - | Stk. | 35300 | 26600 | 8770 | 130 | 129 | 126 | 3.62 | 0.929 | 16.8 | 16.7 | 16.7 | 0 | 0.0523 | 113 | 112 | 109 | 3.62 | 0.877 | 24.2 | 16.1 | 8.13 | 0 | 0 | Système de tri des déchets | Élimination, système de tri des déchets | 20.4 | 12.7 | 7.66 | 15.7%
21.002 | Arbeitsplatte Chromstahl, high-end | 91.161 | Entsorgung, Arbeitsplatte Chromstahl, High-End | - | m2 | 838000 | 837000 | 715 | 1710 | 1710 | 1710 | 0 | 1.79 | 450 | 450 | 450 | 0 | 0.037 | 1260 | 1260 | 1260 | 0 | 1.75 | 333 | 333 | 0.447 | 0 | 0 | Plan de travail en acier chromé, haut de gamme | Élimination, plan de travail acier chromé, haut de gamme | 69.3 | 69.3 | 0 | 79.19%
21.003 | Arbeitsplatte Chromstahl, Standard | 91.124 | Entsorgung, Arbeitsplatte Chromstahl, Standard | - | m2 | 137000 | 136000 | 1430 | 313 | 312 | 258 | 54.3 | 1.55 | 88.9 | 88.8 | 45.1 | 43.7 | 0.0815 | 225 | 223 | 213 | 10.6 | 1.47 | 56.9 | 55.9 | 1.05 | 5.09 | 18.6633 | Plan de travail en acier chromé, standard | Élimination, plan de travail en acier chromé, standard | 11.6 | 11 | 0.551 | 79.61%
21.004 | Arbeitsplatte Kompositwerkstoff (auf Aluminiumhydroxidbasis) | 91.125 | Entsorgung, Arbeitsplatte Kompositwerkstoff (auf Aluminiumhydroxidbasis) | - | m2 | 137000 | 116000 | 20800 | 361 | 356 | 303 | 53.4 | 4.76 | 6.3 | 6.06 | 6.06 | 0 | 0.235 | 355 | 350 | 297 | 53.4 | 4.52 | 95.6 | 76.3 | 19.3 | 0 | 0 | Plan de travail en matériau composite (base: hydroxyde d'aluminium) | Élimination, plan de travail en matériau composite (base: hydroxyde d'aluminium) | 86 | 69.2 | 16.8 | 10.04%
21.005 | Arbeitsplatte kunstharzbeschichtet | 91.126 | Entsorgung, Arbeitsplatte kunstharzbeschichtet | - | m2 | 34300 | 32800 | 1550 | 250 | 249 | 124 | 125 | 1.33 | 148 | 148 | 48.9 | 99 | 0.0785 | 102 | 101 | 75 | 25.8 | 1.26 | 20.2 | 19 | 1.2 | 11.6 | 42.5333 | Plan de travail en résine synthétique | Élimination, plan de travail en résine synthétique | 16.2 | 14.7 | 1.49 | 19.8%
21.006 | Arbeitsplatte Massivholz | 91.127 | Entsorgung, Arbeitsplatte Massivholz | - | m2 | 27600 | 26100 | 1490 | 396 | 394 | 256 | 138 | 2.24 | 335 | 335 | 206 | 129 | 0.142 | 60.8 | 58.7 | 49.8 | 8.81 | 2.1 | 12.6 | 11.7 | 0.92 | 6.36 | 23.32 | Plan de travail en bois massif | Élimination, plan de travail en bois massif | 4.36 | 4.19 | 0.171 | 65.4%
21.007 | Arbeitsplatte Naturstein | 91.136 | Entsorgung, Baumaterialien, mineralisch, unspezifisch | - | m2 | 159000 | 155000 | 3530 | 428 | 423 | 423 | 0 | 4.54 | 71.5 | 71.4 | 71.4 | 0 | 0.181 | 356 | 352 | 352 | 0 | 4.36 | 41.3 | 40.3 | 1.06 | 0 | 0 | Plan de travail en pierre naturelle | Élimination, bâtiment, brique en terre cuite, élimination | 11.3 | 11.1 | 0.21 | 72.64%
21.008 | Dampfabzug | 91.129 | Entsorgung, Dampfabzug | - | Stk. | 357000 | 339000 | 17700 | 668 | 666 | 666 | 0 | 1.36 | 69.3 | 69.3 | 69.3 | 0 | 0.0392 | 598 | 597 | 597 | 0 | 1.32 | 151 | 134 | 17.1 | 0 | 0 | Hotte de ventilation | Élimination, hotte de ventilation | 78.1 | 64.2 | 14 | 48.28%
21.009 | Küche, Massivholz, 16-teilig | 91.130 | Entsorgung, Küche, Massivholz, 16-teilig | - | Stk. | 1010000 | 944000 | 62800 | 7020 | 6980 | 4950 | 2030 | 40.9 | 5040 | 5040 | 3140 | 1900 | 2.46 | 1980 | 1940 | 1810 | 129 | 38.4 | 471 | 419 | 51.4 | 160 | 586.6667 | Cuisine, bois massif, 16 éléments | Élimination, cuisine, bois massif, 16 éléments | 226 | 185 | 41.1 | 52.02%
21.010 | Küche, Metall, 16-teilig | 91.131 | Entsorgung, Küche, Metall, 16-teilig | - | Stk. | 6620000 | 6560000 | 54300 | 10900 | 10900 | 10900 | 67.3 | 5.42 | 683 | 683 | 615 | 67.3 | 0.261 | 10300 | 10300 | 10300 | 0 | 5.16 | 2770 | 2720 | 51 | 3.45 | 12.65 | Cuisine, métal, 16 éléments | Élimination, cuisine, métal, 16 éléments | 1350 | 1330 | 26.4 | 51.26%
21.011 | Küche, Spanplatte, 16-teilig | 91.132 | Entsorgung, Küche, Spanplatte, 16-teilig | - | Stk. | 1200000 | 1110000 | 91300 | 5400 | 5340 | 2880 | 2460 | 59.9 | 2530 | 2520 | 599 | 1930 | 3.48 | 2870 | 2820 | 2280 | 531 | 56.4 | 633 | 558 | 74.9 | 223 | 817.6667 | Cuisine, bois reconstitué, 16 éléments | Élimination, cuisine, bois reconstitué, 16 éléments | 431 | 360 | 70.4 | 31.91%
21.012 | Spüle Chromstahl | 91.133 | Entsorgung, Spüle Chromstahl | - | Stk. | 110000 | 105000 | 5340 | 254 | 254 | 254 | 0 | 0.75 | 40.9 | 40.8 | 40.8 | 0 | 0.0354 | 214 | 213 | 213 | 0 | 0.714 | 48.6 | 43.7 | 4.93 | 0 | 0 | Armoire-évier en acier chromé | Élimination, armoire-évier en acier chromé | 20.5 | 15.9 | 4.55 | 57.82%
21.013 | Spüle Kompositwerkstoff (auf Gesteinsmehlbasis) | 91.134 | Entsorgung, Spüle Kompositwerkstoff (auf Gesteinsmehlbasis) | - | Stk. | 46700 | 46100 | 598 | 160 | 160 | 143 | 16.8 | 0.771 | 16.4 | 16.4 | 16.4 | 0 | 0.0306 | 144 | 143 | 126 | 16.8 | 0.74 | 30.7 | 30.6 | 0.179 | 0 | 0 | Armoire-évier en matières composites (base: poudre de roche) | Élimination, armoire-évier en matières composites (base: poudre de roche) | 34.4 | 28.1 | 6.29 | -12.05%

## Gebäudetechnik Technique du bât (hidden)
|  | Ökobilanzdaten im Baubereich | [10 empty] | KBOB / ecobau / IPB 2009/1:2022, Version 4 | [9 empty] | Données des écobilans dans la construction
[8 empty] | UBP | UBP |  | PEF-ges | PEF-ges |  | PEF-e | PEF-e |  | PEF-ne | PEF-ne |  | THG | THG
ID-Nummer | UUID-Nummer | GEBÄUDETECHNIK | ID-Nummer Entsorgung | Entsorgung | Bezug Référence |  | UBP'21 |  |  | Primärenergie Energie primaire | [8 empty] | Treibhausgas- emissionen |  |  | Référence | TECHNIQUE DU BÂTIMENT | Élimination
No d'identi-fication |  |  | No d'identification Déchets |  |  |  | UBP |  |  | gesamt |  |  | erneuerbar |  |  | nicht erneuerbar |  |  | Emissions de gaz
[5 empty] | Grösse |  |  |  |  | globale |  |  | renouvelable |  |  | non renouvelable |  |  | à effet de serre |  |  | Dimension
[7 empty] | Total | Herstellung | Entsorgung | Total | Herstellung | Entsorgung | Total | Herstellung | Entsorgung | Total | Herstellung | Entsorgung | Total | Herstellung | Entsorgung
[7 empty] | Total | Fabrication | Élimination | Total | Fabrication | Élimination | Total | Fabrication | Élimination | Total | Fabrication | Élimination | Total | Fabrication | Élimination
[6 empty] | Einheit / Unité | UBP | UBP | UBP | kWh oil-eq | kWh oil-eq | kWh oil-eq | kWh oil-eq | kWh oil-eq | kWh oil-eq | kWh oil-eq | kWh oil-eq | kWh oil-eq | kg CO2-eq | kg CO2-eq | kg CO2-eq
31 |  | Heizungsanlagen | [20 empty] | Installations de chauffage
31.001 | 645b97bd-1df3-4009-b1e2-cf2361027d28 | Wärmeerzeuger, spez. Leistungsbedarf 10 W/m2 | 92.006 | Entsorgung, Wärmeerzeuger, spez. Leistungsbedarf 10 W/m2 | EBF | m2 | 1810 | 1770 | 36.5 | 3.46 | 3.46 | 0.00723 | 0.295 | 0.295 | 0.000293 | 3.17 | 3.16 | 0.00693 | 0.858 | 0.849 | 0.00961 | SRE | Prod. de chaleur, besoins en puissance 10 W/m2 | Élimination, producteur de chaleur, besoin spéc. en puissance 10 W/m2
31.002 | 99bbe55d-26c7-43c1-9cb7-bb22acaba046 | Wärmeerzeuger, spez. Leistungsbedarf 30 W/m2 | 92.007 | Entsorgung, Wärmeerzeuger, spez. Leistungsbedarf 30 W/m2 | EBF | m2 | 5420 | 5310 | 110 | 10.4 | 10.4 | 0.0217 | 0.886 | 0.885 | 0.00088 | 9.5 | 9.48 | 0.0208 | 2.57 | 2.55 | 0.0288 | SRE | Prod.de chaleur, besoins en puissance 30 W/m2 | Élimination, producteur de chaleur, besoin spéc. en puissance 30 W/m2
31.003 | c9919efb-4f2c-4bd6-9cd0-60b9a23fa0d3 | Wärmeerzeuger, spez. Leistungsbedarf 50 W/m2 | 92.008 | Entsorgung, Wärmeerzeuger, spez. Leistungsbedarf 50 W/m2 | EBF | m2 | 9030 | 8850 | 183 | 17.3 | 17.3 | 0.0361 | 1.48 | 1.48 | 0.00147 | 15.8 | 15.8 | 0.0346 | 4.29 | 4.24 | 0.048 | SRE | Prod.de chaleur, besoins en puissance 50 W/m2 | Élimination, producteur de chaleur, besoin spéc. en puissance 50 W/m2
31.027 | f53af324-0889-4d90-b66c-f0a0ae9c3efc | Elektrospeicherofen 5kW | 92.032 | Entsorgung, Elektrospeicherofen 5kW | Masse | kg | 7070 | 6720 | 348 | 11.6 | 11.4 | 0.208 | 0.967 | 0.949 | 0.018 | 10.6 | 10.5 | 0.19 | 2.87 | 2.58 | 0.296 | masse | Poêle électrique à accumulation 5kW | Élimination, four électrique à accumulation 5 kW
31.021 | a40edcbc-cd81-4bf2-963b-cb545d6e3b02 | Wärmeverteilung Wohngebäude | 92.014 | Entsorgung, Verteilung Wohngebäude | EBF | m2 | 7030 | 5630 | 1400 | 14.8 | 12.3 | 2.51 | 1.54 | 1.17 | 0.366 | 13.2 | 11.1 | 2.14 | 3.46 | 2.77 | 0.695 | SRE | Distribution de chaleur, bâtiment d'habitation | Élimination, distribution bâtiment d'habitation
31.022 | 6249860e-f4cf-40fb-8244-be22d92e78e5 | Wärmeverteilung Bürogebäude | 92.015 | Entsorgung, Verteilung Bürogebäude | EBF | m2 | 18100 | 16100 | 2020 | 32.6 | 29.6 | 3 | 2.77 | 2.34 | 0.43 | 29.9 | 27.3 | 2.57 | 9.14 | 8.06 | 1.08 | SRE | Distribution de chaleur, bâtiment administratif | Élimination, distribution bâtiment administratif
31.023 | 068e9380-2088-4f04-8385-ce410ead6121 | Wärmeabgabe über Heizkörper | 92.016 | Entsorgung, Abgabe über Heizkörper | EBF | m2 | 12800 | 12100 | 700 | 22.7 | 22.7 | 0.0298 | 1.66 | 1.66 | 0.00266 | 21.1 | 21 | 0.0271 | 6.5 | 6.48 | 0.022 | SRE | Diffusion de chaleur par le biais du corps de chauffe | Élimination, diffusion par le biais du corps de chauffe
31.024 | a9814d97-ccf9-4349-934d-b70b67622da2 | Wärmeabgabe über Fussbodenheizung | 92.017 | Entsorgung, Abgabe über Fussbodenheizung | EBF | m2 | 7380 | 5300 | 2090 | 23.3 | 23.2 | 0.0881 | 1.44 | 1.44 | 0.0021 | 21.8 | 21.8 | 0.086 | 5.05 | 3.02 | 2.04 | SRE | Diffusion de chaleur par le biais du chauffage au sol | Élimination, diffusion par le biais du chauffage au sol
31.025 | de698b1d-fa42-456f-8f8e-a33cdf6ab46b | Wärmeabgabe über Heizkühldecke (ohne Gips- oder Metalldecke) | 92.018 | Entsorgung, Abgabe über Heizkühldecke (ohne Gips- oder Metalldecke) | EBF | m2 | 24300 | 24200 | 141 | 29.4 | 29.3 | 0.0286 | 4.39 | 4.39 | 0.00227 | 25 | 24.9 | 0.0263 | 5.78 | 5.65 | 0.134 | SRE | Diffusion de chaleur par le biais du système de chauffage et de refroidissement au plafond | Élimination, diffusion par le biais du système de chauffage et de refroidissement au plafond
31.015 | 1a8f4741-4ce9-4bbf-9f2e-c9c6796fbd61 | Wärmeverteilung und Abgabe, Luftheizung | 92.019 | Entsorgung, Wärmeverteilung und Abgabe, Luftheizung | EBF | m2 | 3870 | 3260 | 613 | 7.53 | 7.53 | 0.00369 | 0.421 | 0.421 | 0.000103 | 7.11 | 7.11 | 0.00358 | 1.83 | 1.76 | 0.0668 | SRE | Distribution de chaleur, chauffage à air chaud | Élimination, distribution et diffusion de chaleur, chauffage à air
31.016 | 55af576a-3041-4ea1-9c78-bef7123063ef | Erdsonden, für Sole-Wasser-Wärmepumpe | 92.009 | Entsorgung, Erdsonden, für Sole-Wasser-Wärmepumpe | Sondenlänge | m | 46100 | 40900 | 5220 | 104 | 103 | 1.57 | 2.28 | 2 | 0.278 | 102 | 101 | 1.29 | 23.2 | 20.7 | 2.55 | longueur | Sondes géothermiques, pour la pompe à chaleur saumure-eau | Élimination, sondes géothermiques, pour la pompe à chaleur saumure-eau
31.026 | a5710d9b-04fc-40d5-9192-d885da64143b | Förder- und Schluckbrunnen für Grundwasser Wärmepumpe | 92.033 | Entsorgung, Förder- und Schluckbrunnen für Grundwasser Wärmepumpe | Gerät | Stk. | 947000 | 840000 | 107000 | 1830 | 1780 | 48.9 | 47.7 | 43.6 | 4.08 | 1780 | 1740 | 44.8 | 661 | 566 | 95.7 | appareil | Puits de production et d'absorption pour pompe à chaleur sur nappe phréatique | Élimination, puits de production et d'absorption pour la nappe souterraine, pompe à chaleur
31.017 | 22e2235a-a83c-45f6-9427-f94b4f974e5e | Sole-Wasser Wärmepumpe 7 kW | 92.010 | Entsorgung, Sole-Wasser Wärmepumpe 7 kW | Gerät | Stk. | 4690000 | 4200000 | 486000 | 4950 | 4910 | 38 | 488 | 485 | 3.04 | 4460 | 4430 | 34.9 | 2400 | 1930 | 473 | appareil | Pompe à chaleur saumure-eau 7 kW | Élimination, pompe à chaleur saumure-eau 7 kW
31.018 | e20c6a33-83fc-4eac-b584-c72158f02235 | Sole-Wasser Wärmepumpe 7 kW | 92.011 | Entsorgung, Sole-Wasser Wärmepumpe 7 kW | Masse | kg | 29700 | 26600 | 3080 | 31.3 | 31.1 | 0.24 | 3.09 | 3.07 | 0.0193 | 28.2 | 28 | 0.221 | 15.2 | 12.2 | 2.99 | masse | Pompe à chaleur saumure-eau 7 kW | Élimination, pompe à chaleur saumure-eau 7 kW
31.019 | 3c2731f6-9027-4651-8c00-dda182d954dc | Luft-Wasser Wärmepumpe 7 kW | 92.012 | Entsorgung, Luft-Wasser Wärmepumpe 7 kW | Gerät | Stk. | 7440000 | 6590000 | 845000 | 8140 | 8070 | 62.2 | 1010 | 1000 | 4.96 | 7130 | 7070 | 57.2 | 4000 | 3180 | 824 | appareil | Pompe à chaleur air-eau 7 kW | Élimination, pompe à chaleur air-eau 7 kW
31.020 | b19278f1-e280-43e7-b95e-387e5b300fa1 | Luft-Wasser Wärmepumpe 7 kW | 92.013 | Entsorgung, Luft-Wasser Wärmepumpe 7 kW | Masse | kg | 29100 | 25800 | 3300 | 31.8 | 31.5 | 0.243 | 3.94 | 3.92 | 0.0194 | 27.8 | 27.6 | 0.224 | 15.6 | 12.4 | 3.22 | masse | Pompe à chaleur air-eau 7 kW | Élimination, pompe à chaleur air-eau 7 kW
31.007 | a2577f20-910e-4ab9-b25c-28b17d727db4 | Flachkollektor für Warmwasser EFH | - | Herstellung inkl. Entsorgung | Kollektorfläche | m2 | 687000 | 687000 | inkl. | 1210 | 1210 | inkl. | 146 | 146 | inkl. | 1070 | 1070 | inkl. | 289 | 289 | inkl. | Surf. collecteurs | Collecteurs solaires plan, eau chaude maison individuelle | Fabrication, élimination comprise
31.008 | 91edaf83-571f-4b81-af85-c44fa3577859 | Flachkollektor für Raumheizung und Warmwasser EFH | - | Herstellung inkl. Entsorgung | Kollektorfläche | m2 | 482000 | 482000 | inkl. | 887 | 887 | inkl. | 105 | 105 | inkl. | 782 | 782 | inkl. | 204 | 204 | inkl. | Surf. collecteurs | Collecteurs solaires plan, chaleur et eau chaude maison individuelle | Fabrication, élimination comprise
31.009 | e9ef231c-e33b-455d-962d-5f1b4d598988 | Flachkollektor für Warmwasser MFH | - | Herstellung inkl. Entsorgung | Kollektorfläche | m2 | 411000 | 411000 | inkl. | 748 | 748 | inkl. | 81.4 | 81.4 | inkl. | 667 | 667 | inkl. | 168 | 168 | inkl. | Surf. collecteurs | Collecteurs solaires plan, eau chaude immeuble locatif | Fabrication, élimination comprise
31.010 | 514cd372-7b41-418d-962a-601f600e785a | Röhrenkollektor für Raumheizung und Warmwasser EFH | - | Herstellung inkl. Entsorgung | Kollektorfläche | m2 | 492000 | 492000 | inkl. | 987 | 987 | inkl. | 102 | 102 | inkl. | 884 | 884 | inkl. | 230 | 230 | inkl. | Surf. collecteurs | Collecteurs solaires à tubes, chaleur et eau chaude maison individuelle | Fabrication, élimination comprise
31.028 | c76bc41b-0c38-4c87-9763-094c24492e42 | Hybridkollektor Schrägdach mit Erdsondenregeneration | - | Herstellung inkl. Entsorgung | Kollektorfläche | m2 | 715000 | 715000 | inkl. | 1450 | 1450 | inkl. | 152 | 152 | inkl. | 1300 | 1300 | inkl. | 343 | 343 | inkl. | Surf. collecteurs | Collecteur hybride pour toit incliné avec régénération par sonde géothermique | Fabrication, élimination comprise
31.029 | ae61f436-618d-45ed-b2a3-2b09b2e8c35d | Hybridkollektor Schrägdach mit Warmwasserspeicher | - | Herstellung inkl. Entsorgung | Kollektorfläche | m2 | 769000 | 769000 | inkl. | 1540 | 1540 | inkl. | 167 | 167 | inkl. | 1380 | 1380 | inkl. | 369 | 369 | inkl. | Surf. collecteurs | Collecteur hybride pour toit incliné avec accumulateur d'eau chaude | Fabrication, élimination comprise
32 |  | Lüftungsanlagen | [20 empty] | Ventilation
32.011 | e4fe6828-ae2f-4171-8797-1c452a44e9cb | Lüftungsanlage, spez. Luftmenge 1 m3/hm2 EBF | 92.027 | Entsorgung, Lüftungsanlage, spez. Luftmenge 1 m3/hm2 EBF | EBF | m2 | 34200 | 33600 | 591 | 54.9 | 54.8 | 0.153 | 4.43 | 4.42 | 0.00953 | 50.5 | 50.3 | 0.144 | 15 | 14.6 | 0.338 | SRE | Ventilation bureau, canaux en tôle, besoins en air 1 m3/hm2 EBF | Élimination, ventilation, besoins en air 1 m3/hm2 SRE
32.005 | 395dfa3e-b1b6-4023-9bf2-89f71c34ba55 | Lüftungsanlage, spez. Luftmenge 2 m3/hm2 EBF | 92.028 | Entsorgung, Lüftungsanlage, spez. Luftmenge 2 m3/hm2 EBF | EBF | m2 | 46100 | 45200 | 828 | 74.1 | 73.9 | 0.211 | 5.95 | 5.94 | 0.013 | 68.2 | 68 | 0.198 | 20.2 | 19.7 | 0.475 | SRE | Ventilation bureau, canaux en tôle, besoins en air 2 m3/hm2 SRE | Élimination, ventilation, besoins en air 2 m3/hm2 SRE
32.006 | 5ecd5719-455c-4f94-a425-6d53871c374e | Lüftungsanlage, spez. Luftmenge 4 m3/hm2 EBF | 92.029 | Entsorgung, Lüftungsanlage, spez. Luftmenge 4 m3/hm2 EBF | EBF | m2 | 69800 | 68500 | 1300 | 113 | 112 | 0.326 | 9 | 8.98 | 0.0198 | 104 | 103 | 0.306 | 30.6 | 29.8 | 0.748 | SRE | Ventilation bureau, canaux en tôle, besoins en air 4 m3/hm2 SRE | Élimination, ventilation, besoins en air 4 m3/hm2 SRE
32.007 | 03b18a1a-ea2f-4893-91d7-232d6c0dbe5e | Lüftungsanlage, spez. Luftmenge 6 m3/hm2 EBF | 92.030 | Entsorgung, Lüftungsanlage, spez. Luftmenge 6 m3/hm2 EBF | EBF | m2 | 93600 | 91900 | 1770 | 151 | 151 | 0.441 | 12 | 12 | 0.0267 | 139 | 139 | 0.414 | 41 | 39.9 | 1.02 | SRE | Ventilation bureau, canaux en tôle, besoins en air 6 m3/hm2 SRE | Élimination, ventilation, besoins en air 6 m3/hm2 SRE
32.012 | 42e1c28c-95a8-43ee-ae9a-0bf1175d7980 | Lüftungsanlage, spez. Luftmenge 8 m3/hm2 EBF | 92.031 | Entsorgung, Lüftungsanlage, spez. Luftmenge 8 m3/hm2 EBF | EBF | m2 | 117000 | 115000 | 2250 | 190 | 189 | 0.556 | 15.1 | 15.1 | 0.0335 | 174 | 174 | 0.522 | 51.4 | 50.1 | 1.29 | SRE | Ventilation bureau, canaux en tôle, besoins en air 8 m3/hm2 SRE | Élimination, ventilation, besoins en air 8 m3/hm2 SRE
32.001 | 3d01311f-bce0-4e29-bfab-e1971a21410d | Lüftungsanlage Wohnen, Blechkanäle, inkl. Küchenabluft | 92.021 | Entsorgung, Lüftungsanlage Wohnen, Blechkanäle, inkl. Küchenabluft | EBF | m2 | 41400 | 41000 | 361 | 53.9 | 53.8 | 0.0728 | 4.18 | 4.18 | 0.00538 | 49.7 | 49.6 | 0.0674 | 14.1 | 13.8 | 0.298 | SRE | Ventilation habitation, canaux en tôle, évacuation d'air (cuisine) | Élimination, ventilation habitation, canaux en tôle, y c. évacuation d'air (cuisine)
32.002 | 7a17dc11-ba34-4e71-9b81-43b85add04f2 | Lüftungsanlage Wohnen, PE-Kanäle, inkl. Küchenabluft | 92.022 | Entsorgung, Lüftungsanlage Wohnen, PE-Kanäle, inkl. Küchenabluft | EBF | m2 | 21300 | 20600 | 781 | 33.2 | 33.1 | 0.0653 | 2.47 | 2.47 | 0.00336 | 30.7 | 30.6 | 0.0619 | 8.25 | 7.53 | 0.723 | SRE | Ventilation habitation, canaux en HDPE, évacuation d'air (cuisine) | Élimination, ventilation habitation, canaux en HDPE, y c. évacuation d'air (cuisine)
32.003 | 645717a2-e9cc-44f3-be97-b3ae40ee9007 | Abluftanlage Küche und Bad | 92.023 | Entsorgung, Abluftanlage Küche und Bad | EBF | m2 | 11500 | 11300 | 175 | 14.9 | 14.9 | 0.0082 | 1.15 | 1.15 | 0.000259 | 13.8 | 13.7 | 0.00793 | 3.64 | 3.52 | 0.125 | SRE | Évacuation d'air cuisine et salle de bain | Élimination, évacuation d'air cuisine et salle de bains
32.004 | 4c70ecba-4236-456c-ad4f-a9c1af79f860 | Erdregister zu Lüftungsanlage Wohnen | 92.024 | Entsorgung, Erdregister zu Lüftungsanlage Wohnen | EBF | m2 | 6870 | 4590 | 2280 | 15.9 | 14.8 | 1.13 | 0.598 | 0.527 | 0.0709 | 15.3 | 14.2 | 1.06 | 4.43 | 2.81 | 1.62 | SRE | Registre de terre pour ventilation habitation | Élimination, registre de terre pour ventilation habitation
32.008 | 52d5a2c2-5c73-4764-b968-ce9d2f11251f | Erdregister kurz zu Lüftungsanlage Büro (0.27 m/m2 EBF) | 92.025 | Entsorgung, Erdregister kurz zu Lüftungsanlage Büro (0.27 m/m2 EBF) | EBF | m2 | 11900 | 7950 | 3950 | 27.5 | 25.6 | 1.96 | 1.04 | 0.914 | 0.123 | 26.5 | 24.7 | 1.84 | 7.67 | 4.87 | 2.81 | SRE | Registre de terre court pour ventilation bureau (0.27 m/m2 SRE) | Élimination, registre de terre court pour ventilation bureau (0,27 m3/m2 SRE)
32.009 | 76d83bec-2ab8-4775-97c5-81fccaab766d | Erdregister lang zu Lüftungsanlage Büro (0.67 m/m2 EBF) | 92.026 | Entsorgung, Erdregister lang zu Lüftungsanlage Büro (0.67 m/m2 EBF) | EBF | m2 | 29800 | 19900 | 9880 | 68.8 | 63.9 | 4.9 | 2.59 | 2.29 | 0.307 | 66.2 | 61.6 | 4.59 | 19.2 | 12.2 | 7.02 | SRE | Registre de terre long pour ventilation bureau (0.67 m/m2 SRE) | Élimination, registre de terre long pour ventilation bureau (0,67 m3/m2 SRE)
32.010 | efafc2f6-8bd1-4d35-89b0-04deff6620b2 | Einzelraumlüfer Fenstermodell 10-30 m3/h, ohne Montage | 92.020 | Entsorgung, Einzelraumlüfer Fenstermodell 10-30 m3/h, ohne Montage | Gerät | Stk. | 84200 | 78000 | 6130 | 320 | 319 | 1.41 | 106 | 106 | 0.0762 | 214 | 213 | 1.33 | 43.7 | 38.2 | 5.48 | appareil | Ventilation pièce individuelle, modèle de fenêtre 10-30 m3/h, sans montage | Élimination, ventilation pièce individuelle, modèle de fenêtre 10-30 m3/h, sans montage
33 |  | Sanitäranlagen | [20 empty] | Installations sanitaires
33.001 | b60b6657-8c44-4d7a-b939-8b4509f1de9b | Sanitäranlagen, Büro, einfach, inkl. Apparate und Leitungen | 92.001 | Entsorgung, Büro, einfache Installation, inkl. Apparate und Leitungen | EBF | m2 | 8490 | 7280 | 1200 | 20.3 | 20.1 | 0.121 | 1.19 | 1.18 | 0.0065 | 19.1 | 18.9 | 0.115 | 4.73 | 3.58 | 1.15 | SRE | Bureau, degré de complexité faible, appareils et conduites compris | Élimination, bureau, installation simple, y c. appareils et conduites
33.002 | 61b56ba6-7617-4f37-8e69-449bdff80954 | Sanitäranlagen, Büro, aufwändig, inkl. Apparate und Leitungen | 92.002 | Entsorgung, Büro, aufwändige Installation, inkl. Apparate und Leitungen | EBF | m2 | 21000 | 17000 | 3950 | 48.9 | 48.4 | 0.447 | 3.32 | 3.3 | 0.0202 | 45.6 | 45.1 | 0.427 | 12.3 | 8.52 | 3.76 | SRE | Bureau, degré de complexité élevé, appareils et conduites compris | Élimination, bureau, installation complexe, y c. appareils et conduites
33.003 | 2f3072ee-186f-41b6-8dd0-08ec47723547 | Sanitäranlagen, Wohnen, inkl. Apparate und Leitungen | 92.003 | Entsorgung, Wohnen, inkl. Apparate und Leitungen | EBF | m2 | 26300 | 24700 | 1670 | 50 | 49.7 | 0.306 | 3.9 | 3.88 | 0.0229 | 46.1 | 45.8 | 0.283 | 12.5 | 11 | 1.54 | SRE | Habitation, appareils et conduites compris | Élimination, habitation, y c. appareils et conduites
34 |  | Elektroanlagen | [20 empty] | Installations électriques
34.001 | d3a16f42-8e69-483c-b05e-1bc8a0685795 | Elektroanlagen Wohnen | 92.004 | Entsorgung, Elektroanlagen Wohnen | EBF | m2 | 37000 | 33400 | 3630 | 58.6 | 57.8 | 0.779 | 4.68 | 4.62 | 0.0605 | 53.9 | 53.2 | 0.718 | 13 | 9.53 | 3.42 | SRE | Installations électriques, habitation | Élimination, installations électriques habitation
34.002 | da74b332-8bbb-4fdd-a33e-dd1c569696e0 | Elektroanlagen Büro | 92.005 | Entsorgung, Elektroanlagen Büro | EBF | m2 | 83100 | 81500 | 1660 | 182 | 182 | 0.863 | 76.9 | 76.8 | 0.0519 | 106 | 105 | 0.81 | 24.1 | 22.6 | 1.47 | SRE | Installations électriques, bureau | Élimination, installations électriques bureau
34.024 | 529fcea4-b0c4-46e3-b9c0-9a70f9a91668 | Solarstromanlage1 | - | Herstellung inkl. Entsorgung | Max. Leistung | kWp | 2230000 | 2230000 | inkl. | 4240 | 4240 | inkl. | 416 | 416 | inkl. | 3820 | 3820 | inkl. | 1070 | 1070 | inkl. | Puissance max. | Installations photovoltaïques 1 | Fabrication, élimination comprise
34.025 | 7ce8ec83-ed7b-4e84-8359-546c96d7de8b | Solarstromanlage Schrägdach1 | - | Herstellung inkl. Entsorgung | Max. Leistung | kWp | 2090000 | 2090000 | inkl. | 3960 | 3960 | inkl. | 392 | 392 | inkl. | 3570 | 3570 | inkl. | 1000 | 1000 | inkl. | Puissance max. | Installations photovoltaïque toiture inclinée 1 | Fabrication, élimination comprise
34.026 | 1862d29b-d6a4-45a8-9cd6-5539444be95b | Solarstromanlage Flachdach1 | - | Herstellung inkl. Entsorgung | Max. Leistung | kWp | 2370000 | 2370000 | inkl. | 4500 | 4500 | inkl. | 439 | 439 | inkl. | 4060 | 4060 | inkl. | 1140 | 1140 | inkl. | Puissance max. | Installations photovoltaïque toiture plate 1 | Fabrication, élimination comprise
34.027 | 6dc4866a-596d-4eee-abce-a2b6df8ae356 | Solarstromanlage Fassade1 | - | Herstellung inkl. Entsorgung | Max. Leistung | kWp | 2890000 | 2890000 | inkl. | 4920 | 4920 | inkl. | 490 | 490 | inkl. | 4430 | 4430 | inkl. | 1220 | 1220 | inkl. | Puissance max. | Installations photovoltaïques façade 1 | Fabrication, élimination comprise
34.027.01 | 2dcad0f9-eb56-488f-b3f6-4caf54cd1690 | Fassadenunterkonstruktion, integriert, Eternit | 92.039.01 | Entsorgung, Fassadenunterkonstruktion, integriert, Eternit | Panelfläche | m2 | 5860 | 5810 | 44 | 16 | 16 | 0.0031 | 4.15 | 4.15 | 9.63e-05 | 11.9 | 11.9 | 0.003 | 2.69 | 2.65 | 0.0422 | Surf. Panneau | Sous-construction de façade, intégrée, Eternit | Élimination, sous-construction de façade, intégrée, Eternit
34.027.02 | 212aabea-485c-4b9d-a6d8-fa1dcce62283 | Fassadenunterkonstruktion, integriert, StoVentec Artline inlay | 92.039.02 | Entsorgung, Fassadenunterkonstruktion, integriert, StoVentec Artline inlay | Panelfläche | m2 | 60300 | 60200 | 99.7 | 142 | 142 | 0.00702 | 20.9 | 20.9 | 0.000218 | 121 | 121 | 0.0068 | 28.5 | 28.4 | 0.0956 | Surf. Panneau | Sous-construction de façade, intégrée, StoVentec Artline inlay | Élimination, sous-construction de façade, intégrée, StoVentec Artline inlay
34.027.03 | cb5bf91e-0849-48bd-9f26-0b2ec1979a9d | Fassadenunterkonstruktion, integriert, StoVentec Artline invisible | 92.039.03 | Entsorgung, Fassadenunterkonstruktion, integriert, StoVentec Artline invisible | Panelfläche | m2 | 83600 | 83500 | 99.7 | 199 | 199 | 0.00702 | 31.6 | 31.6 | 0.000218 | 167 | 167 | 0.0068 | 39.1 | 39 | 0.0956 | Surf. Panneau | Sous-construction de façade, intégrée, StoVentec Artline invisible | Élimination, sous-construction de façade, intégrée, StoVentec Artline invisible
34.027.04 | 50a78e02-3974-4a45-9657-e971378f4341 | Fassadenunterkonstruktion, integriert, mittelformatig, GFT | 92.039.04 | Entsorgung, Fassadenunterkonstruktion, integriert, mittelformatig, GFT | Panelfläche | m2 | 85300 | 84100 | 1270 | 218 | 217 | 0.0984 | 33.1 | 33.1 | 0.0036 | 184 | 184 | 0.0948 | 42.1 | 40.9 | 1.22 | Surf. Panneau | Sous-construction de façade, intégrée, format moyen, GFT | Élimination, sous-construction de façade, intégrée, format moyen, GFT
34.027.05 | 1d794910-c5d8-4adb-ae45-1d2a9a0c406e | Fassadenunterkonstruktion, integriert, Vogelsang | 92.039.05 | Entsorgung, Fassadenunterkonstruktion, integriert, Vogelsang | Panelfläche | m2 | 32500 | 31900 | 586 | 133 | 133 | 0.0413 | 79.5 | 79.4 | 0.00128 | 53.5 | 53.5 | 0.04 | 14.5 | 13.9 | 0.563 | Surf. Panneau | Sous-construction de façade, intégrée, Vogelsang | Élimination, sous-construction de façade, intégrée, Vogelsang
34.027.06 | bdd63033-73b0-49e3-9696-8ab0483baa31 | Fassadenunterkonstruktion, integriert, Betonuntergrund, Ecolite | 92.039.06 | Entsorgung, Fassadenunterkonstruktion, integriert, Betonuntergrund, Ecolite | Panelfläche | m2 | 99800 | 98600 | 1200 | 260 | 260 | 0.0847 | 38.3 | 38.3 | 0.00263 | 222 | 222 | 0.082 | 50.1 | 49 | 1.15 | Surf. Panneau | Sous-construction de façade, intégrée, support en béton, Ecolite | Élimination, sous-construction de façade, intégrée, support en béton, Ecolite
34.027.07 | 1d856ced-181d-4501-82b1-a311f820415b | Fassadenunterkonstruktion, integriert, Backsteinuntergrund, Ecolite | 92.039.07 | Entsorgung, Fassadenunterkonstruktion, integriert, Backsteinuntergrund, Ecolite | Panelfläche | m2 | 117000 | 115000 | 1790 | 305 | 305 | 0.126 | 44.1 | 44.1 | 0.00392 | 261 | 261 | 0.122 | 59.4 | 57.7 | 1.72 | Surf. Panneau | Sous-construction de façade, intégrée, support en briques, Ecolite | Élimination, sous-construction de façade, intégrée, support en briques, Ecolite
34.027.08 | 3872a48b-1d54-483a-9514-1202ae6a0ce8 | Fassadenunterkonstruktion, integriert, Durchschnitt, Ecolite | 92.039.08 | Entsorgung, Fassadenunterkonstruktion, integriert, Durchschnitt, Ecolite | Panelfläche | m2 | 110000 | 109000 | 1550 | 287 | 287 | 0.109 | 41.8 | 41.8 | 0.0034 | 245 | 245 | 0.106 | 55.7 | 54.2 | 1.49 | Surf. Panneau | Sous-construction de façade, intégrée, moyenne, Ecolite | Élimination, sous-construction de façade, intégrée, moyenne, Ecolite
34.027.09 | 1bed54c2-bd25-4a8c-92b6-048efef0f144 | Solarpanel, Mono-Si, Eternit Sunskin Facade, 18.0% | 92.037 | Rücknahme und Recycling, c-Si PV Modul | Panelfläche | m2 | 241000 | 234000 | 7400 | 510 | 501 | 8.87 | 43.7 | 43.1 | 0.546 | 466 | 458 | 8.31 | 132 | 126 | 5.39 | Surf. Panneau | Panneau solaire, Mono-Si, Eternit Sunskin Facade, 18,0 | Collecte et recyclage, module photovoltaïque c-Si
34.027.10 | 8442cb56-9009-4302-aa74-3af8caba21e0 | Solarpanel, Mono-Si, Kioto Solar PVP-GExxxM, 12.5% | 92.037 | Rücknahme und Recycling, c-Si PV Modul | Panelfläche | m2 | 243000 | 235000 | 7870 | 511 | 502 | 9.42 | 43.8 | 43.2 | 0.58 | 468 | 459 | 8.83 | 133 | 127 | 5.73 | Surf. Panneau | Panneau solaire, Mono-Si, Kioto Solar PVP-GExxxM, 12,5 % | Collecte et recyclage, module photovoltaïque c-Si
34.027.11 | ad2734dc-12ca-4f65-ae79-89b2021d4698 | Solarpanel, Mono-Si, Vogelsang-Kioto Solar, 9.1% | 92.037 | Rücknahme und Recycling, c-Si PV Modul | Panelfläche | m2 | 243000 | 235000 | 8050 | 516 | 506 | 9.64 | 44.2 | 43.6 | 0.594 | 471 | 462 | 9.03 | 134 | 128 | 5.86 | Surf. Panneau | Panneau solaire, Mono-Si, Vogelsang-Kioto Solar, 9,1 % | Collecte et recyclage, module photovoltaïque c-Si
34.027.12 | f29fef62-5f16-4bec-8ba2-45a0db80cbda | Solarpanel, CIS, StoVentec Artline inlay, 9.5% | 92.038 | Rücknahme und Recycling, CdTe PV Modul | Panelfläche | m2 | 182000 | 171000 | 11100 | 457 | 428 | 28.4 | 39 | 37.5 | 1.48 | 418 | 391 | 26.9 | 102 | 96.2 | 6.08 | Surf. Panneau | Panneau solaire, CIS, StoVentec Artline inlay, 9,5 % | Collecte et recyclage, module photovoltaïque CdTe
34.027.13 | 7d017958-0383-4f59-8277-5c33c96718f5 | Solarpanel, CIS, StoVentec Artline invisible, 9.5% | 92.038 | Rücknahme und Recycling, CdTe PV Modul | Panelfläche | m2 | 147000 | 137000 | 10000 | 390 | 364 | 25.7 | 25.6 | 24.3 | 1.33 | 364 | 340 | 24.3 | 85.9 | 80.4 | 5.49 | Surf. Panneau | Panneau solaire, CIS, StoVentec Artline invisible, 9,5 % | Collecte et recyclage, module photovoltaïque CdTe
34.028 | 11bfcb57-c662-45d7-a709-87edf595669e | Solarstromanlage Schrägdach Mono-Si1 | - | Herstellung inkl. Entsorgung | Max. Leistung | kWp | 2940000 | 2940000 | inkl. | 5030 | 5030 | inkl. | 505 | 505 | inkl. | 4530 | 4530 | inkl. | 1260 | 1260 | inkl. | Puissance max. | Installation solaire sur toit incliné Mono-Si 1 | Fabrication, élimination comprise
34.029 | b833386b-d841-47fa-a201-773218827017 | Solarstromanlage Schrägdach Multi-Si1 | - | Herstellung inkl. Entsorgung | Max. Leistung | kWp | 2980000 | 2980000 | inkl. | 5080 | 5080 | inkl. | 522 | 522 | inkl. | 4560 | 4560 | inkl. | 1250 | 1250 | inkl. | Puissance max. | Installation solaire sur toit incliné Multi-Si 1 | Fabrication, élimination comprise
34.030 | 7d49c45f-4c6f-4cdc-8a8a-ff6d76bc1567 | Solarstromanlage Schrägdach CdTe1 | - | Herstellung inkl. Entsorgung | Max. Leistung | kWp | 2050000 | 2050000 | inkl. | 3570 | 3570 | inkl. | 319 | 319 | inkl. | 3250 | 3250 | inkl. | 792 | 792 | inkl. | Puissance max. | Installation solaire sur toit incliné CdTe 1 | Fabrication, élimination comprise
34.031 | 0e201389-8d05-4794-8197-d6e8f9633e49 | Solarstromanlage Schrägdach CIS1 | - | Herstellung inkl. Entsorgung | Max. Leistung | kWp | 2590000 | 2590000 | inkl. | 5110 | 5110 | inkl. | 502 | 502 | inkl. | 4600 | 4600 | inkl. | 1080 | 1080 | inkl. | Puissance max. | Installation solaire sur toit incliné CISe 1 | Fabrication, élimination comprise
34.032 | 5877239a-cf84-4ac2-8acb-829cb4252185 | Wechselrichter 2.5 kW1 | - | Herstellung inkl. Entsorgung | Max. Leistung | kWp | 533000 | 533000 | inkl. | 684 | 684 | inkl. | 63 | 63 | inkl. | 621 | 621 | inkl. | 144 | 144 | inkl. | Puissance max. | Onduleur 2.5 kW 1 | Fabrication, élimination comprise
34.033 | 3f0bf472-027a-4421-aa10-1d8bd28d3b66 | Wechselrichter 5 kW1 | - | Herstellung inkl. Entsorgung | Max. Leistung | kWp | 427000 | 427000 | inkl. | 548 | 548 | inkl. | 50.5 | 50.5 | inkl. | 498 | 498 | inkl. | 115 | 115 | inkl. | Puissance max. | Onduleur 5 kW 1 | Fabrication, élimination comprise
34.034 | 01e23196-7856-4acf-8926-c9ad60129694 | Wechselrichter 10 kW1 | - | Herstellung inkl. Entsorgung | Max. Leistung | kWp | 342000 | 342000 | inkl. | 439 | 439 | inkl. | 40.4 | 40.4 | inkl. | 399 | 399 | inkl. | 92.4 | 92.4 | inkl. | Puissance max. | Onduleur 10 kW 1 | Fabrication, élimination comprise
34.035 | 897456bd-6639-457a-b703-8a13b603b8b9 | Wechselrichter 20 kW1 | - | Herstellung inkl. Entsorgung | Max. Leistung | kWp | 274000 | 274000 | inkl. | 352 | 352 | inkl. | 32.4 | 32.4 | inkl. | 319 | 319 | inkl. | 74 | 74 | inkl. | Puissance max. | Onduleur 20 kW 1 | Fabrication, élimination comprise
34.036 | 3dd4be12-0cd1-49a0-8880-8ba30e1ea3c1 | Elektroinstallation, Photovoltaikanlage1 | - | Herstellung inkl. Entsorgung | Max. Leistung | kWp | 167000 | 167000 | inkl. | 180 | 180 | inkl. | 10.2 | 10.2 | inkl. | 170 | 170 | inkl. | 42.1 | 42.1 | inkl. | Puissance max. | Installation électrique, installation photovoltaïque 1 | Fabrication, élimination comprise
|  | 1 Umweltkennwerte «Herstellung» inklusive Umweltbelastung durch Rücknahme und Recycling | [20 empty] | 1 Caractéristiques environnementales «fabrication», y compris l'impact environnemental de la reprise et du recyclage

## Transporte Transports (hidden)
| Ökobilanzdaten im Baubereich | [11 empty] | KBOB / eco-bau / IPB 2009/1:2016 | [11 empty] | Données écobilans dans la construction
|  |  |  | UBP | UBP | UBP | UBP | PEF-ges | PEF-ges | PEF-ges | PEF-ges | PEF-e | PEF-e | PEF-e | PEF-e | PEF-ne | PEF-ne | PEF-ne | PEF-ne | THG | THG | THG | THG
ID-Nummer | TRANSPORTE [Bibliographie treeze, v2.2:2016] | Bezug |  | UBP'13 |  |  |  | Primärenergie Energie primaire | [11 empty] | Treibhausgas- emissionen |  |  |  | Référence | TRANSPORTS [Bibliographie treeze, v2.2:2016]
No d'identi-fication |  |  |  | UBP |  |  |  | gesamt |  |  |  | erneuerbar |  |  |  | nicht erneuerbar |  |  |  | Emissions de gaz
|  | Grösse | [5 empty] | globale |  |  |  | renouvelable |  |  |  | non renouvelable |  |  |  | à effet de serre |  |  |  | Dimension
|  |  |  | Total | Betrieb | Fahrzeug | Infrastruktur | Total | Betrieb | Fahrzeug | Infrastruktur | Total | Betrieb | Fahrzeug | Infrastruktur | Total | Betrieb | Fahrzeug | Infrastruktur | Total | Betrieb | Fahrzeug | Infrastruktur
|  |  |  | Total | Exploitation | Véhicule | Infrastructure | Total | Exploitation | Véhicule | Infrastructure | Total | Exploitation | Véhicule | Infrastructure | Total | Exploitation | Véhicule | Infrastructure | Total | Exploitation | Véhicule | Infrastructure
|  |  | Einheit / Unité | UBP | UBP | UBP | UBP | kWh oil-eq | kWh oil-eq | kWh oil-eq | kWh oil-eq | kWh oil-eq | kWh oil-eq | kWh oil-eq | kWh oil-eq | kWh oil-eq | kWh oil-eq | kWh oil-eq | kWh oil-eq | kg CO2-eq | kg CO2-eq | kg CO2-eq | kg CO2-eq
61 | Treibstoffe | [23 empty] | Carburants
61.003 | Benzin in Personenwagen | Endenergie | kWh | 478 | 478 |  |  | 1.28 | 1.28 |  |  | 0.0239 | 0.0239 |  |  | 1.25 | 1.25 |  |  | 0.338 | 0.338 | 0 | 0 | Énergie finale | Essence pour voitures
61.009 | Benzin in Scooter | Endenergie | kWh | 814 | 814 |  |  | 1.28 | 1.28 |  |  | 0.0244 | 0.0244 |  |  | 1.26 | 1.26 |  |  | 0.397 | 0.397 | 0 | 0 | Énergie finale | Essence pour scooter
61.005 | Biogas in Personenwagen | Endenergie | kWh | 188 | 188 |  |  | 0.357 | 0.357 |  |  | 0.036 | 0.036 |  |  | 0.321 | 0.321 |  |  | 0.114 | 0.114 | 0 | 0 | Énergie finale | Biogaz pour voitures
61.001 | Diesel in Baumaschine | Endenergie | kWh | 513 | 513 |  |  | 1.24 | 1.24 |  |  | 0.00673 | 0.00673 |  |  | 1.23 | 1.23 |  |  | 0.325 | 0.325 | 0 | 0 | Énergie finale | Gasoil pour engin de chantier, sans FAP
61.002 | Diesel in Lastwagen | Endenergie | kWh | 566 | 566 |  |  | 1.24 | 1.24 |  |  | 0.051 | 0.051 |  |  | 1.19 | 1.19 |  |  | 0.321 | 0.321 | 0 | 0 | Énergie finale | Gasoil pour camions
61.004 | Diesel in Personenwagen | Endenergie | kWh | 487 | 487 |  |  | 1.2 | 1.2 |  |  | 0.00525 | 0.00525 |  |  | 1.2 | 1.2 |  |  | 0.329 | 0.329 | 0 | 0 | Énergie finale | Gasoil pour voitures
61.006 | Erdgas in Personenwagen | Endenergie | kWh | 326 | 326 |  |  | 1.13 | 1.13 |  |  | 0.0111 | 0.0111 |  |  | 1.12 | 1.12 |  |  | 0.237 | 0.237 | 0 | 0 | Énergie finale | gaz naturel pour voitures
61.007 | Kerosin in Flugzeug | Endenergie | kWh | 776 | 776 |  |  | 1.23 | 1.23 |  |  | 0.00532 | 0.00532 |  |  | 1.22 | 1.22 |  |  | 0.665 | 0.665 | 0 | 0 | Énergie finale | Kérosène pour avions
61.008 | Strom CH-Verbrauchermix in Personenwagen | Endenergie | kWh | 628 | 628 |  |  | 2.64 | 2.64 |  |  | 0.556 | 0.556 |  |  | 2.08 | 2.08 |  |  | 0.158 | 0.158 | 0 | 0 | Énergie finale | Mix de consommation d'électricité CH dans les voitures
61.010 | Mix Stromprodukte aus erneuerbaren Energien in Personenwagen | Endenergie | kWh | 197 | 197 |  |  | 1.19 | 1.19 |  |  | 1.16 | 1.16 |  |  | 0.0327 | 0.0327 |  |  | 0.048 | 0.048 | 0 | 0 | Énergie finale | Mix de produits électriques issus d'énergies renouvelables dans les voitures
62 | Güter-Transporte | [23 empty] | Transports de marchandises
62.001 | Aushub maschinell, Durchschnitt | Aushubvolumen | m3 | 700 | 613 | 87.1 | 0 | 1.66 | 1.48 | 0.186 | 0 | 0.0191 | 0.00804 | 0.0111 | 0 | 1.64 | 1.47 | 0.175 | 0 | 0.438 | 0.388 | 0.0501 | 0 | Vol.excavation | Excavations mécaniques, en moyenne
62.014 | Aushub maschinell, mit PF | Aushubvolumen | m3 | 700 | 613 | 87.1 | 0 | 1.66 | 1.48 | 0.186 | 0 | 0.0191 | 0.00805 | 0.0111 | 0 | 1.65 | 1.47 | 0.175 | 0 | 0.438 | 0.388 | 0.0501 | 0 | Vol.excavation | Excavations mécaniques, avec FAP
62.015 | Aushub maschinell, ohne PF | Aushubvolumen | m3 | 702 | 615 | 87.1 | 0 | 1.62 | 1.44 | 0.186 | 0 | 0.0189 | 0.00781 | 0.0111 | 0 | 1.6 | 1.43 | 0.175 | 0 | 0.427 | 0.377 | 0.0501 | 0 | Vol.excavation | Excavations mécaniques, sans FAP
62.002 | Binnenschiff | Transportleistung | tkm | 70.1 | 56.2 | 1.04 | 12.8 | 0.166 | 0.126 | 0.00202 | 0.0381 | 0.00857 | 0.00514 | 0.000113 | 0.00331 | 0.157 | 0.12 | 0.00191 | 0.0348 | 0.04 | 0.0324 | 0.000511 | 0.00716 | Rend.du transp. | Cargo de marchandise, navigation intérieure
62.011 | Flugzeug, Durchschnitt | Transportleistung | tkm | 1950 | 1930 | 1.63 | 18.3 | 2.9 | 2.83 | 0.00454 | 0.0582 | 0.0164 | 0.0123 | 0.000382 | 0.0037 | 2.88 | 2.82 | 0.00416 | 0.0545 | 1.67 | 1.66 | 0.000951 | 0.0109 | Rend.du transp. | Transport aérien, moyenne
62.012 | Flugzeug, Kurzstrecke | Transportleistung | tkm | 2600 | 2470 | 4.42 | 129 | 4.99 | 4.57 | 0.0124 | 0.409 | 0.0468 | 0.0198 | 0.000979 | 0.026 | 4.95 | 4.55 | 0.0114 | 0.383 | 2.12 | 2.04 | 0.0026 | 0.0769 | Rend.du transp. | Transport aérien, courte distance
62.018 | Flugzeug, Mittelstrecke | Transportleistung | tkm | 1880 | 1840 | 1.14 | 34.5 | 2.91 | 2.8 | 0.00318 | 0.11 | 0.0193 | 0.0121 | 0.000252 | 0.00697 | 2.89 | 2.79 | 0.00293 | 0.103 | 1.6 | 1.57 | 0.000668 | 0.0206 | Rend.du transp. | Transport aérien, moyenne distance
62.013 | Flugzeug, Langstrecke | Transportleistung | tkm | 1930 | 1910 | 1.02 | 12.3 | 2.81 | 2.76 | 0.00285 | 0.0391 | 0.0147 | 0.012 | 0.00024 | 0.00249 | 2.79 | 2.75 | 0.00261 | 0.0366 | 1.66 | 1.65 | 0.000597 | 0.00735 | Rend.du transp. | Transport aérien, longue distance
62.003 | Güterzug | Transportleistung | tkm | 32.6 | 11.3 | 9.11 | 12.2 | 0.1 | 0.0563 | 0.0195 | 0.0245 | 0.0464 | 0.0416 | 0.00134 | 0.00347 | 0.0539 | 0.0147 | 0.0182 | 0.021 | 0.0123 | 0.00227 | 0.00537 | 0.0047 | Rend.du transp. | Train de marchandises
62.004 | Helikopter | Einsatzzeit | h | 1010000 | 1000000 | 7510 | 0 | 2860 | 2840 | 21 | 0 | 14 | 12.3 | 1.66 | 0 | 2850 | 2830 | 19.4 | 0 | 759 | 754 | 4.41 | 0 | Heures de vol | Hélicoptère
62.005 | Hochseeschiff | Transportleistung | tkm | 17.4 | 15.2 | 0.347 | 1.79 | 0.0295 | 0.023 | 0.000537 | 0.00603 | 0.00068 | 0.000113 | 4e-05 | 0.000527 | 0.0289 | 0.0228 | 0.000497 | 0.00551 | 0.00739 | 0.00621 | 0.000176 | 0.001 | Rend.du transp. | Navire de haute mer
62.006 | Hochseetanker | Transportleistung | tkm | 20.4 | 19.2 | 0.188 | 1.02 | 0.0249 | 0.0212 | 0.000287 | 0.00343 | 0.000425 | 0.000104 | 2.13e-05 | 0.000299 | 0.0245 | 0.0211 | 0.000266 | 0.00313 | 0.0064 | 0.00574 | 9.53e-05 | 0.00057 | Rend.du transp. | Pétrolier de haute mer
62.007 | Kleintransporter (<3.5 t) | Transportleistung | tkm | 2920 | 1960 | 676 | 282 | 7.6 | 4.97 | 1.57 | 1.06 | 0.313 | 0.0324 | 0.135 | 0.145 | 7.29 | 4.94 | 1.43 | 0.913 | 1.77 | 1.33 | 0.344 | 0.0928 | Rend.du transp. | Véhicule de transport, jusqu'à 3.5 t
62.016 | Lastwagen, Durchschnitt | Transportleistung | tkm | 266 | 205 | 25.2 | 36.3 | 0.634 | 0.448 | 0.0659 | 0.12 | 0.0285 | 0.0183 | 0.00369 | 0.0065 | 0.604 | 0.428 | 0.0622 | 0.113 | 0.144 | 0.115 | 0.013 | 0.0157 | Rend.du transp. | Camion
62.017 | Lastwagen 3.5t-7.5 t | Transportleistung | tkm | 1070 | 838 | 125 | 111 | 2.44 | 1.72 | 0.331 | 0.391 | 0.128 | 0.0705 | 0.0195 | 0.0376 | 2.31 | 1.65 | 0.311 | 0.353 | 0.553 | 0.445 | 0.0652 | 0.0425 | Rend.du transp. | Camion 3.5-7.5 t
62.009 | Lastwagen 7.5-16 t | Transportleistung | tkm | 424 | 336 | 37.3 | 51.3 | 1.02 | 0.745 | 0.0991 | 0.174 | 0.0491 | 0.0305 | 0.00584 | 0.0128 | 0.967 | 0.712 | 0.0932 | 0.162 | 0.232 | 0.192 | 0.0195 | 0.0211 | Rend.du transp. | Camion 7.5-16 t
62.008 | Lastwagen 16-32 t | Transportleistung | tkm | 344 | 274 | 30.4 | 39.8 | 0.798 | 0.586 | 0.0781 | 0.133 | 0.0367 | 0.024 | 0.00448 | 0.00816 | 0.759 | 0.561 | 0.0736 | 0.125 | 0.183 | 0.15 | 0.0158 | 0.0169 | Rend.du transp. | Camion 16-32 t
62.010 | Lastwagen 32-40 t | Transportleistung | tkm | 214 | 160 | 21.4 | 33.4 | 0.523 | 0.356 | 0.0569 | 0.109 | 0.0229 | 0.0146 | 0.00312 | 0.0052 | 0.499 | 0.341 | 0.0537 | 0.104 | 0.118 | 0.0923 | 0.011 | 0.0147 | Rend.du transp. | Camion 32-40 t
63 | Personen-Transporte | [23 empty] | Transports de personnes
63.003 | Autobus | Transportleistung | pkm | 258 | 228 | 12.9 | 17.9 | 0.639 | 0.539 | 0.0389 | 0.0607 | 0.0121 | 0.00236 | 0.00545 | 0.00427 | 0.627 | 0.537 | 0.0334 | 0.0564 | 0.156 | 0.143 | 0.00575 | 0.00742 | Rend.du transp. | Autobus
63.001 | Fernreisezug Schweiz | Transportleistung | pkm | 30.1 | 13.6 | 3.32 | 13.2 | 0.116 | 0.0799 | 0.01 | 0.0265 | 0.0723 | 0.0674 | 0.00115 | 0.00374 | 0.0441 | 0.0125 | 0.00886 | 0.0227 | 0.00739 | 0.000683 | 0.00163 | 0.00507 | Rend.du transp. | Train de grand parcours Suisse
63.002 | Fernreisezug Deutschland, ICE | Transportleistung | pkm | 64.8 | 44 | 1.99 | 18.8 | 0.16 | 0.128 | 0.00524 | 0.0265 | 0.0345 | 0.0323 | 0.000352 | 0.00181 | 0.125 | 0.0955 | 0.00489 | 0.0247 | 0.0343 | 0.0246 | 0.00109 | 0.00857 | Rend.du transp. | Train de grand parcours Allemagne, ICE
63.004 | Flugzeug, Durchschnitt | Transportleistung | pkm | 332 | 324 | 0.661 | 6.91 | 0.537 | 0.513 | 0.00184 | 0.022 | 0.00378 | 0.00222 | 0.000155 | 0.0014 | 0.533 | 0.511 | 0.00169 | 0.0206 | 0.283 | 0.278 | 0.000386 | 0.00413 | Rend.du transp. | Avion passagers, moyenne
63.005 | Flugzeug, Kurzstrecke | Transportleistung | pkm | 427 | 405 | 0.729 | 21.2 | 0.823 | 0.754 | 0.00204 | 0.0675 | 0.00772 | 0.00327 | 0.000161 | 0.00429 | 0.816 | 0.751 | 0.00188 | 0.0632 | 0.35 | 0.337 | 0.000428 | 0.0127 | Rend.du transp. | Transport aérien, courte distance
63.020 | Flugzeug, Mittelstrecke | Transportleistung | pkm | 302 | 296 | 0.184 | 5.59 | 0.471 | 0.453 | 0.000516 | 0.0178 | 0.00313 | 0.00196 | 4.08e-05 | 0.00113 | 0.468 | 0.451 | 0.000475 | 0.0166 | 0.259 | 0.255 | 0.000108 | 0.00334 | Rend.du transp. | Transport aérien, moyenne distance
63.006 | Flugzeug, Langstrecke | Transportleistung | pkm | 303 | 301 | 0.162 | 1.95 | 0.445 | 0.438 | 0.000452 | 0.0062 | 0.00233 | 0.0019 | 3.8e-05 | 0.000394 | 0.442 | 0.436 | 0.000414 | 0.0058 | 0.263 | 0.261 | 9.47e-05 | 0.00116 | Rend.du transp. | Transport aérien, longue distance
63.018 | Helikopter, einmotorig | Einsatzzeit | h | 1270000 | 1270000 | 7510 | 0 | 3630 | 3610 | 21 | 0 | 17.3 | 15.6 | 1.66 | 0 | 3610 | 3590 | 19.4 | 0 | 968 | 964 | 4.41 | 0 | Heures de vol | Hélicoptère, monomoteur
63.019 | Helikopter, zweimotorig | Einsatzzeit | h | 1830000 | 1830000 | 8750 | 0 | 5200 | 5180 | 24.5 | 0 | 24.4 | 22.4 | 1.94 | 0 | 5180 | 5160 | 22.5 | 0 | 1410 | 1410 | 5.14 | 0 | Heures de vol | Hélicoptère, bimoteur
63.007 | Personenwagen, Durchschnitt | Transportleistung | pkm | 352 | 220 | 96.6 | 35.3 | 0.916 | 0.576 | 0.205 | 0.135 | 0.0464 | 0.00806 | 0.018 | 0.0203 | 0.87 | 0.567 | 0.187 | 0.115 | 0.212 | 0.154 | 0.047 | 0.011 | Rend.du transp. | Voiture, moyenne
63.008 | Personenwagen, Benzin | Transportleistung | pkm | 365 | 237 | 93 | 34.8 | 0.969 | 0.636 | 0.199 | 0.134 | 0.0495 | 0.0119 | 0.0174 | 0.0202 | 0.919 | 0.624 | 0.182 | 0.113 | 0.225 | 0.168 | 0.0455 | 0.0107 | Rend.du transp. | Voiture, essence
63.014 | Personenwagen, Biogas | Transportleistung | pkm | 193 | 112 | 46.7 | 35 | 0.468 | 0.211 | 0.12 | 0.136 | 0.051 | 0.0214 | 0.008 | 0.0217 | 0.417 | 0.19 | 0.112 | 0.115 | 0.103 | 0.0678 | 0.0243 | 0.0104 | Rend.du transp. | Voiture, biogaz
63.009 | Personenwagen, Diesel | Transportleistung | pkm | 333 | 195 | 102 | 36 | 0.834 | 0.482 | 0.215 | 0.138 | 0.0416 | 0.0021 | 0.0191 | 0.0203 | 0.793 | 0.48 | 0.196 | 0.117 | 0.192 | 0.132 | 0.0492 | 0.0113 | Rend.du transp. | Voiture, gasoil
63.016 | Personenwagen, elektrisch, Strom CH-Verbrauchermix | Transportleistung | pkm | 256 | 78.1 | 143 | 34.8 | 0.748 | 0.328 | 0.286 | 0.134 | 0.108 | 0.0691 | 0.0185 | 0.0202 | 0.64 | 0.259 | 0.268 | 0.114 | 0.0928 | 0.0196 | 0.0624 | 0.0107 | Rend.du transp. | Voiture, électrique, électricité CH mix de consommation
63.021 | Personenwagen, elektrisch, Mix Stromprodukte aus erneuerbaren Energien | Transportleistung | pkm | 202 | 24.5 | 143 | 34.8 | 0.568 | 0.148 | 0.286 | 0.134 | 0.183 | 0.144 | 0.0185 | 0.0202 | 0.385 | 0.00406 | 0.268 | 0.114 | 0.0791 | 0.00597 | 0.0624 | 0.0107 | Rend.du transp. | Voiture, électrique, mix de produits électriques issus d'énergies renouvelables
63.015 | Personenwagen, Erdgas | Transportleistung | pkm | 266 | 184 | 46.7 | 35 | 0.897 | 0.64 | 0.12 | 0.136 | 0.0359 | 0.00625 | 0.008 | 0.0217 | 0.861 | 0.634 | 0.112 | 0.115 | 0.168 | 0.134 | 0.0243 | 0.0104 | Rend.du transp. | Voiture, gaz naturel
63.010 | Regionalzug | Transportleistung | pkm | 39 | 19.5 | 2.79 | 16.7 | 0.204 | 0.164 | 0.00642 | 0.0336 | 0.144 | 0.138 | 0.0012 | 0.00476 | 0.0598 | 0.0257 | 0.00522 | 0.0288 | 0.0091 | 0.00145 | 0.00121 | 0.00644 | Rend.du transp. | Train régional
63.011 | Reisebus | Transportleistung | pkm | 107 | 89.5 | 7.18 | 10.2 | 0.257 | 0.201 | 0.0218 | 0.0341 | 0.00611 | 0.000876 | 0.00306 | 0.00217 | 0.25 | 0.2 | 0.0188 | 0.0319 | 0.0612 | 0.0537 | 0.00322 | 0.00429 | Rend.du transp. | Autocar
63.017 | Scooter, Benzin | Transportleistung | pkm | 257 | 234 | 20.8 | 2.18 | 0.432 | 0.368 | 0.0579 | 0.00695 | 0.0108 | 0.00699 | 0.00358 | 0.000184 | 0.422 | 0.361 | 0.0543 | 0.00677 | 0.127 | 0.114 | 0.0118 | 0.00101 | Rend.du transp. | Scooter, essence
63.012 | Tram | Transportleistung | pkm | 123 | 69.8 | 6.47 | 47.2 | 0.484 | 0.36 | 0.0196 | 0.105 | 0.0895 | 0.0759 | 0.00254 | 0.0111 | 0.395 | 0.284 | 0.0171 | 0.0938 | 0.0432 | 0.0171 | 0.00289 | 0.0231 | Rend.du transp. | Tram
63.013 | Trolleybus | Transportleistung | pkm | 112 | 85.7 | 10.8 | 15.5 | 0.462 | 0.382 | 0.0328 | 0.047 | 0.0879 | 0.0806 | 0.0046 | 0.00276 | 0.374 | 0.301 | 0.0282 | 0.0443 | 0.0302 | 0.0193 | 0.00482 | 0.00612 | Rend.du transp. | Trolleybus
64 | Personen-Transporte | [23 empty] | Transports de personnes
64.003 | Autobus | Fahrleistung | km | 2640 | 2320 | 131 | 183 | 6.52 | 5.5 | 0.397 | 0.619 | 0.123 | 0.024 | 0.0556 | 0.0436 | 6.39 | 5.48 | 0.341 | 0.576 | 1.6 | 1.46 | 0.0587 | 0.0757 | km parcourus | Autobus
64.001 | Fernreisezug Schweiz | Fahrleistung | km | 6230 | 2810 | 689 | 2730 | 24.1 | 16.6 | 2.07 | 5.49 | 15 | 14 | 0.238 | 0.776 | 9.14 | 2.6 | 1.84 | 4.71 | 1.53 | 0.142 | 0.338 | 1.05 | km parcourus | Train de grand parcours Suisse
64.002 | Fernreisezug Deutschland, ICE | Fahrleistung | km | 15300 | 10400 | 468 | 4420 | 37.6 | 30.1 | 1.23 | 6.25 | 8.12 | 7.61 | 0.0828 | 0.427 | 29.5 | 22.5 | 1.15 | 5.82 | 8.08 | 5.8 | 0.257 | 2.02 | km parcourus | Train de grand parcours Allemagne, ICE
64.004 | Flugzeug, Durchschnitt | Fahrleistung | km | 68400 | 66800 | 136 | 1420 | 111 | 106 | 0.379 | 4.53 | 0.778 | 0.458 | 0.0319 | 0.288 | 110 | 105 | 0.347 | 4.24 | 58.2 | 57.3 | 0.0794 | 0.85 | km parcourus | Avion passagers, moyenne
64.005 | Flugzeug, Kurzstrecke | Fahrleistung | km | 53700 | 51000 | 91.8 | 2670 | 104 | 95 | 0.257 | 8.5 | 0.973 | 0.412 | 0.0203 | 0.541 | 103 | 94.6 | 0.237 | 7.96 | 44.1 | 42.5 | 0.054 | 1.6 | km parcourus | Transport aérien, courte distance
64.020 | Flugzeug, Mittelstrecke | Fahrleistung | km | 39900 | 39100 | 24.3 | 737 | 62.2 | 59.8 | 0.0681 | 2.34 | 0.414 | 0.259 | 0.00539 | 0.149 | 61.8 | 59.6 | 0.0627 | 2.2 | 34.1 | 33.7 | 0.0143 | 0.44 | km parcourus | Transport aérien, moyenne distance
64.006 | Flugzeug, Langstrecke | Fahrleistung | km | 76100 | 75600 | 40.7 | 490 | 112 | 110 | 0.113 | 1.56 | 0.585 | 0.477 | 0.00954 | 0.099 | 111 | 109 | 0.104 | 1.46 | 65.9 | 65.6 | 0.0238 | 0.292 | km parcourus | Transport aérien, longue distance
64.018 | Helikopter, einmotorig | Einsatzzeit | h | 1270000 | 1270000 | 7510 | 0 | 3630 | 3610 | 21 | 0 | 17.3 | 15.6 | 1.66 | 0 | 3610 | 3590 | 19.4 | 0 | 968 | 964 | 4.41 | 0 | Heures de vol | Hélicoptère, monomoteur
64.019 | Helikopter, zweimotorig | Einsatzzeit | h | 1830000 | 1830000 | 8750 | 0 | 5200 | 5180 | 24.5 | 0 | 24.4 | 22.4 | 1.94 | 0 | 5180 | 5160 | 22.5 | 0 | 1410 | 1410 | 5.14 | 0 | Heures de vol | Hélicoptère, bimoteur
64.007 | Personenwagen, Durchschnitt | Fahrleistung | km | 564 | 353 | 155 | 56.5 | 1.47 | 0.921 | 0.328 | 0.216 | 0.0742 | 0.0129 | 0.0289 | 0.0324 | 1.39 | 0.908 | 0.299 | 0.184 | 0.339 | 0.246 | 0.0751 | 0.0175 | km parcourus | Voiture, moyenne
64.008 | Personenwagen, Benzin | Fahrleistung | km | 584 | 379 | 149 | 55.7 | 1.55 | 1.02 | 0.318 | 0.214 | 0.0792 | 0.0191 | 0.0278 | 0.0324 | 1.47 | 0.999 | 0.291 | 0.182 | 0.359 | 0.269 | 0.0728 | 0.0172 | km parcourus | Voiture, essence
64.014 | Personenwagen, Biogas | Fahrleistung | km | 310 | 179 | 74.7 | 56.1 | 0.749 | 0.338 | 0.192 | 0.218 | 0.0817 | 0.0342 | 0.0128 | 0.0347 | 0.667 | 0.304 | 0.179 | 0.184 | 0.164 | 0.109 | 0.0389 | 0.0166 | km parcourus | Voiture, biogaz
64.009 | Personenwagen, Diesel | Fahrleistung | km | 533 | 311 | 164 | 57.6 | 1.33 | 0.771 | 0.344 | 0.22 | 0.0665 | 0.00337 | 0.0306 | 0.0325 | 1.27 | 0.767 | 0.313 | 0.188 | 0.307 | 0.21 | 0.0787 | 0.0181 | km parcourus | Voiture, gasoil
64.016 | Personenwagen, elektrisch, Strom CH-Verbrauchermix | Fahrleistung | km | 409 | 125 | 228 | 55.7 | 1.2 | 0.525 | 0.458 | 0.214 | 0.173 | 0.111 | 0.0296 | 0.0323 | 1.02 | 0.414 | 0.428 | 0.182 | 0.148 | 0.0314 | 0.0998 | 0.0172 | km parcourus | Voiture, électrique, électricité CH mix de consommation
64.021 | Personenwagen, elektrisch, Mix Stromprodukte aus erneuerbaren Energien | Fahrleistung | km | 323 | 39.1 | 228 | 55.7 | 0.909 | 0.237 | 0.458 | 0.214 | 0.292 | 0.23 | 0.0296 | 0.0323 | 0.617 | 0.0065 | 0.428 | 0.182 | 0.127 | 0.00956 | 0.0998 | 0.0172 | km parcourus | Voiture, électrique, mix de produits électriques issus d'énergies renouvelables
64.015 | Personenwagen, Erdgas | Fahrleistung | km | 425 | 295 | 74.7 | 56.1 | 1.43 | 1.02 | 0.192 | 0.218 | 0.0575 | 0.01 | 0.0128 | 0.0347 | 1.38 | 1.01 | 0.179 | 0.184 | 0.269 | 0.214 | 0.0389 | 0.0166 | km parcourus | Voiture, gaz naturel
64.010 | Regionalzug | Fahrleistung | km | 2540 | 1270 | 182 | 1090 | 13.3 | 10.7 | 0.418 | 2.19 | 9.38 | 8.99 | 0.0781 | 0.31 | 3.89 | 1.68 | 0.34 | 1.88 | 0.593 | 0.0947 | 0.0785 | 0.419 | km parcourus | Train régional
64.011 | Reisebus | Fahrleistung | km | 2240 | 1880 | 151 | 214 | 5.39 | 4.21 | 0.459 | 0.716 | 0.128 | 0.0184 | 0.0643 | 0.0456 | 5.26 | 4.19 | 0.394 | 0.671 | 1.29 | 1.13 | 0.0676 | 0.0901 | km parcourus | Autocar
64.017 | Scooter, Benzin | Fahrleistung | km | 282 | 257 | 22.9 | 2.4 | 0.476 | 0.404 | 0.0637 | 0.00765 | 0.0118 | 0.00769 | 0.00393 | 0.000203 | 0.464 | 0.397 | 0.0597 | 0.00744 | 0.139 | 0.125 | 0.0129 | 0.00111 | km parcourus | Scooter, essence
64.012 | Tram | Fahrleistung | km | 4150 | 2350 | 218 | 1590 | 16.3 | 12.1 | 0.659 | 3.53 | 3.01 | 2.55 | 0.0856 | 0.374 | 13.3 | 9.54 | 0.574 | 3.16 | 1.45 | 0.577 | 0.0972 | 0.778 | km parcourus | Tram
64.013 | Trolleybus | Fahrleistung | km | 2130 | 1630 | 205 | 294 | 8.77 | 7.25 | 0.623 | 0.893 | 1.67 | 1.53 | 0.0873 | 0.0523 | 7.1 | 5.72 | 0.535 | 0.841 | 0.574 | 0.366 | 0.0916 | 0.116 | km parcourus | Trolleybus

## Energie Energie (hidden)
|  | Ökobilanzdaten im Baubereich |  |  |  |  | KBOB / ecobau / IPB 2009/1:2022 |  |  |  |  | Données des écobilans dans la construction
[5 empty] | UBP | PEF-ges | PEF-e | PEF-ne | PEF-es | THG
ID-Nummer | UUID-Nummer | ENERGIE | Bezug Réference |  | UBP'21 UBP | Primärenergie Energie primaire |  |  |  | Treibhausgas- emissionen | Référence | ENERGIE
No d'identi-fication | [5 empty] | gesamt | erneuerbar | nicht erneuerbar | erneuerbar am Standort | Emissions de gaz
|  |  | Grösse |  |  | globale | renouvelable | non renouvelable | renouvelable du site | à effet de serre | Dimension
|  |  |  | Einheit Unité | UBP | kWh oil-eq | kWh oil-eq | kWh oil-eq | kWh oil-eq | kg CO2-eq
41 |  | Brennstoffe1 | [9 empty] | Combustibles1
41.001 | 48b15cda-179e-4f9a-81c3-7cd01653e920 | Heizöl EL | Endenergie | kWh | 409 | 1.27 | 0.0136 | 1.25 | 0 | 0.324 | Enérgie finale | Mazout EL
41.002 | 76a19c53-8e44-4806-8bd2-f0d87507a1db | Erdgas | Endenergie | kWh | 274 | 1.05 | 0.00292 | 1.05 | 0 | 0.23 | Enérgie finale | Gaz naturel
41.003 | f12d6f0a-8ea3-450f-b9af-2e8f53758baa | Propan/Butan | Endenergie | kWh | 368 | 1.22 | 0.0057 | 1.21 | 0 | 0.293 | Enérgie finale | Propane/butane
41.004 | 217f6f88-ba46-4c56-850c-80a57dc9daad | Kohle Koks | Endenergie | kWh | 597 | 1.45 | 0.0143 | 1.43 | 0 | 0.435 | Enérgie finale | Coke de houille
41.005 | 0fd32da9-b0cb-424f-ae15-de65666785c4 | Kohle Brikett | Endenergie | kWh | 726 | 1.18 | 0.00932 | 1.18 | 0 | 0.398 | Enérgie finale | Briquette de houille
41.006 | 714c90ac-5805-462a-bcaa-d08d11977e3f | Stückholz | Endenergie | kWh | 175 | 1.05 | 1.01 | 0.0439 | 0 | 0.0231 | Enérgie finale | Bûches de bois
41.010 | 2db29ccb-52fe-4e84-a135-734d8b38c078 | Stückholz mit Partikelfilter | Endenergie | kWh | 175 | 1.05 | 1.01 | 0.0439 | 0 | 0.0231 | Enérgie finale | Bûches de bois avec filtre à particules
41.007 | 37e0ceac-f8ff-44f1-a1df-6ac995426b5e | Holzschnitzel | Endenergie | kWh | 115 | 1.06 | 1.03 | 0.0308 | 0 | 0.0107 | Enérgie finale | Particules de bois
41.011 | 6e44744b-89c3-4e51-bbce-ad8fdfcc77b6 | Holzschnitzel mit Partikelfilter | Endenergie | kWh | 115 | 1.06 | 1.03 | 0.0308 | 0 | 0.0107 | Enérgie finale | Particules de bois avec filtre à particules
41.008 | e7b59798-478f-43ff-a576-379dbf6da60d | Pellets | Endenergie | kWh | 111 | 1.18 | 1.05 | 0.128 | 0 | 0.0278 | Enérgie finale | Granules (pellets)
41.012 | 7ff25854-f861-4a40-9823-65d24b5e1d11 | Pellets mit Partikelfilter | Endenergie | kWh | 111 | 1.18 | 1.05 | 0.128 | 0 | 0.0278 | Enérgie finale | Granules (pellets) avec filtre à particules
41.009 | 273feaeb-5b51-4f6b-b42a-f27eb5e1973f | Biogas | Endenergie | kWh | 155 | 0.321 | 0.0283 | 0.293 | 0 | 0.124 | Enérgie finale | Biogaz
|  | 1Oberer Heizwert | [9 empty] | 1Pouvoir calorifique supérieur
42 |  | Fernwärme | [9 empty] | Chauffage urbain
42.018 | d6bcf340-4df2-46b5-8fc3-4c602ae28ef9 | Atomkraftwerk | Endenergie | kWh | 13.7 | 0.0696 | 0.0107 | 0.0588 | 0 | 0.0034 | Enérgie finale
42.001 | b5fed222-858b-4b0c-9b79-2004731edfd9 | Heizzentrale Oel | Endenergie | kWh | 509 | 1.58 | 0.0212 | 1.56 | 0 | 0.402 | Enérgie finale | Centrale de chauffage, pétrole
42.002 | 4c27aa48-dc77-421c-b747-3cd7bde6ee17 | Heizzentrale Gas | Endenergie | kWh | 365 | 1.41 | 0.0145 | 1.4 | 0 | 0.302 | Enérgie finale | Centrale de chauffage, gaz
42.003 | ff03eee5-5157-4073-ae97-2cb453aadedd | Heizzentrale Holz | Endenergie | kWh | 165 | 1.61 | 1.46 | 0.145 | 0 | 0.0246 | Enérgie finale | Centrale de chauffage, bois
42.004 | 2c1816ea-5584-46cc-970a-ad2510e4ef7b | Heizkraftwerk Holz | Endenergie | kWh | 82.8 | 1.31 | 1.19 | 0.111 | 0 | 0.022 | Enérgie finale | Centrale à cogénération, bois
42.006 | c64180bd-c1b0-4063-9fb3-08cb3fc4c8ab | Heizzentrale EWP Abwasser (JAZ 3.4) | Endenergie | kWh | 176 | 0.874 | 0.183 | 0.691 | 0 | 0.0461 | Enérgie finale | Centrale de chauffage PACE, eaux usées (COPA 3.4)
42.007 | 7e521934-5d8f-40ac-8e17-249fe17da805 | Heizzentrale EWP Grundwasser (JAZ 3.1) | Endenergie | kWh | 208 | 1.12 | 0.326 | 0.795 | 0 | 0.0561 | Enérgie finale | Centrale de chauffage PACE, eaux souterraines (COPA 3.4)
42.008 | 9ac34f42-df98-4f3a-b676-3c91f8cff5c1 | Heizzentrale EWP Erdsonde (JAZ 3.1) | Endenergie | kWh | 225 | 1.16 | 0.327 | 0.829 | 0 | 0.0642 | Enérgie finale | Centrale de chauffage PACE, sonde géothermique (COPA 3.9)
42.009 | 2601e6f0-975b-4d52-a7bc-d2e4b60f951b | Heizzentrale Geothermie | Endenergie | kWh | 88.5 | 1.41 | 1.26 | 0.146 | 0 | 0.02 | Enérgie finale | Centrale de chauffage, géothermie
42.010 | 2b651e64-f7fa-4bcd-a6d8-4f36ea6efe21 | Heizkraftwerk Geothermie | Endenergie | kWh | 63.2 | 0.544 | 0.432 | 0.112 | 0 | 0.0145 | Enérgie finale | Centrale à cogénération, géothermie
42.011 | 8c167af0-64e3-4846-9087-fb1d378e9ee6 | Kehrichtverbrennung | Endenergie | kWh | 11.4 | 0.0531 | 0.0107 | 0.0424 | 0 | 0.00334 | Enérgie finale | Incinération des ordures ménagères
42.012 | 57f12294-3883-4d65-863e-f081764b635a | Blockheizkraftwerk Diesel | Endenergie | kWh | 184 | 0.548 | 0.0134 | 0.534 | 0 | 0.131 | Enérgie finale | Centrale à cogénération, diesel
42.013 | 360395e5-0272-4bfd-913a-e924e088f66f | Blockheizkraftwerk Gas | Endenergie | kWh | 134 | 0.507 | 0.012 | 0.495 | 0 | 0.106 | Enérgie finale | Centrale à cogénération, gaz
42.014 | 4613ab3e-444a-4a2d-8d5a-b60948fb8dee | Blockheizkraftwerk Biogas | Endenergie | kWh | 83.4 | 0.194 | 0.0228 | 0.171 | 0 | 0.0605 | Enérgie finale | Centrale à cogénération, biogaz
42.016 | 130cb5ce-cd7e-4ed8-96d7-93cb56dd3853 | Fernwärme Durchschnitt Netze CH | Endenergie | kWh | 126 | 0.829 | 0.49 | 0.339 | 0 | 0.0668 | Enérgie finale | Chauffage à distance, moyenne réseaux CH
42.017 | a8516884-b484-4e68-8e30-608d276fa1c0 | Fernwärme mit Nutzung Kehrichtwärme, Durchschnitt Netze CH | Endenergie | kWh | 126 | 0.829 | 0.49 | 0.339 | 0 | 0.0668 | Enérgie finale | Chauffage à distance de l'incinération des ordures, moyenne réseaux CH
43 |  | Nutzwärme | [9 empty] | Chaleur utile
43.013 | 55460b07-ca34-4a67-8982-2e852bc37223 | Elektrospeicherofen (Strom CH) | Nutzwärme2 | kWh | 519 | 2.65 | 0.557 | 2.09 | 0 | 0.127
43.014 | 65f87076-fa16-4403-8fae-232d7c9c2f36 | Elektrospeicherofen (Strom CH zertifiziert) | Nutzwärme2 | kWh | 87 | 1.2 | 1.16 | 0.0407 | 0 | 0.0174
43.001 | 7d9b9d39-8e10-45ca-8ea8-622b3828030b | Heizkessel Heizöl EL | Nutzwärme2 | kWh | 438 | 1.32 | 0.011 | 1.31 | 0 | 0.343 | Chaleur utile2 | Chaudière, mazout EL
43.002 | ba619be9-6606-4dbe-87ed-406ae039d885 | Heizkessel Erdgas | Nutzwärme2 | kWh | 279 | 1.07 | 0.00314 | 1.06 | 0 | 0.234 | Chaleur utile2 | Chaudière, gaz naturel
43.003 | dc135147-dd7c-49a1-a456-3becae0fd4ed | Heizkessel Propan / Butan | Nutzwärme2 | kWh | 364 | 1.2 | 0.00581 | 1.2 | 0 | 0.289 | Chaleur utile2 | Chaudière, propane/butane
43.004 | 8eff895b-6598-421d-8348-73fb966452dc | Heizkessel Kohle Koks | Nutzwärme2 | kWh | 886 | 2.01 | 0.0215 | 1.99 | 0 | 0.643 | Chaleur utile2 | Chaudière, coke de houille
43.005 | cfc59c80-f1cf-4936-a91e-730144481924 | Heizkessel Kohle Brikett | Nutzwärme2 | kWh | 1080 | 1.51 | 0.0141 | 1.49 | 0 | 0.588 | Chaleur utile2 | Chaudière, briquette de houille
43.006 | fc02eb84-74dd-4d52-a0e4-5c20232efbc4 | Heizkessel Stückholz | Nutzwärme2 | kWh | 239 | 1.41 | 1.35 | 0.0685 | 0 | 0.0334 | Chaleur utile2 | Chaudière, bûches de bois
43.010 | a3736425-d2ff-4dec-9c77-b28223681b44 | Heizkessel Stückholz mit Partikelfilter | Nutzwärme2 | kWh | 239 | 1.41 | 1.35 | 0.0685 | 0 | 0.0334 | Chaleur utile2 | Chaudière, bûches de bois avec filtre à particules
43.007 | 5f1933a0-398d-481b-bb23-afcc4517728b | Heizkessel Holzschnitzel | Nutzwärme2 | kWh | 164 | 1.38 | 1.33 | 0.0559 | 0 | 0.0212 | Chaleur utile2 | Chaudière, particules de bois
43.011 | 1da5e9bd-101d-4979-b88f-ef3a5c8a60bd | Heizkessel Holzschnitzel mit Partikelfilter | Nutzwärme2 | kWh | 164 | 1.38 | 1.33 | 0.0559 | 0 | 0.0212 | Chaleur utile2 | Chaudière, particules de bois avec filtre à particules
43.008 | c7a584e8-5547-4635-ab55-72ea8498a49d | Heizkessel Pellets | Nutzwärme2 | kWh | 143 | 1.44 | 1.28 | 0.166 | 0 | 0.0378 | Chaleur utile2 | Chaudière, granules (pellets)
43.012 | 678aba03-e476-40da-b927-a3d3f6b3cfd0 | Heizkessel Pellets mit Partikelfilter | Nutzwärme2 | kWh | 143 | 1.44 | 1.28 | 0.166 | 0 | 0.0378 | Chaleur utile2 | Chaudière, granules (pellets) avec filtre à particules
43.009 | e9c79b59-e4d3-49ff-a0d9-290bc7f01055 | Heizkessel Biogas | Nutzwärme2 | kWh | 159 | 0.328 | 0.0288 | 0.3 | 0 | 0.127 | Chaleur utile2 | Chaudière, biogaz
44 |  | Nutzwärme am Standort erzeugt, inkl. erneuerbare Energien | [9 empty] | Chaleur utile produite sur place, y compris énergies renouvelables
44.001 | 0b18350f-d69a-436d-ae82-e34e89382b2c | Elektrowärmepumpe Luft / Wasser (15kW, Altbau, JAZ 2.7, Strom CH) | Nutzwärme2 | kWh | 214 | 1.62 | 0.837 | 0.783 | 0.63 | 0.0579 | Chaleur utile2 | Pompe à chaleur électrique air-eau (15kW, XX, COPA XX, XX)
44.012 | 4ea61be0-177c-4f44-a0b6-baba4dde43b8 | Elektrowärmepumpe Luft / Wasser (15kW, Altbau, JAZ 2.7, Strom CH zertifiziert) | Nutzwärme2 | kWh | 54.5 | 1.08 | 1.06 | 0.0247 | 0.63 | 0.0173 | Chaleur utile2
44.009 | 58b13ac9-512c-4397-8b96-7c8a77c5cace | Elektrowärmepumpe Luft / Wasser (15kW, Neubau, JAZ 4.4, Strom CH) | Nutzwärme2 | kWh | 142 | 1.39 | 0.901 | 0.485 | 0.773 | 0.04 | Chaleur utile2
44.015 | 554cbe26-389f-4e9c-9238-10d1258df06d | Elektrowärmepumpe Luft / Wasser (15kW, Neubau, JAZ 4.4, Strom CH zertifiziert) | Nutzwärme2 | kWh | 44.2 | 1.06 | 1.04 | 0.02 | 0.773 | 0.015 | Chaleur utile2
44.002 | a673b8a9-910d-4ddd-85ab-a46bc496654f | Elektrowärmepumpe Erdsonden (15kW, Altbau, JAZ 3.2, Strom CH) | Nutzwärme2 | kWh | 195 | 1.55 | 0.863 | 0.69 | 0.688 | 0.0541 | Chaleur utile2 | Pompe à chaleur électrique sondes géothermiques (XXXX)
44.013 | af3e00a5-f765-4c28-b8f3-90f0ef380730 | Elektrowärmepumpe Erdsonden (15kW, Altbau, JAZ 3.2, Strom CH zertifiziert) | Nutzwärme2 | kWh | 59.8 | 1.1 | 1.05 | 0.0505 | 0.688 | 0.0198 | Chaleur utile2
44.010 | b9cb39f8-a5b1-46d5-9ffa-c1e1d5d08e24 | Elektrowärmepumpe Erdsonden (15kW, Neubau, JAZ 5.3, Strom CH) | Nutzwärme2 | kWh | 132 | 1.35 | 0.918 | 0.433 | 0.811 | 0.0386 | Chaleur utile2
44.016 | c807fa71-cf7c-42b1-ac5e-50e329bcc2d9 | Elektrowärmepumpe Erdsonden (15kW, Neubau, JAZ 5.3, Strom CH zertifiziert) | Nutzwärme2 | kWh | 51 | 1.08 | 1.03 | 0.0464 | 0.811 | 0.0179 | Chaleur utile2
44.003 | ad4e5263-415c-4a35-b9c4-f9e6fe89d367 | Elektrowärmepumpe Grundwasser (15kW, Altbau, JAZ 3.2, Strom CH) | Nutzwärme2 | kWh | 181 | 1.58 | 0.918 | 0.662 | 0.744 | 0.0474 | Chaleur utile2 | Pompe à chaleur électrique eaux souterraines (XXXX
44.014 | d3f29196-dca0-4212-b79b-21d85d4343e0 | Elektrowärmepumpe Grundwasser (15kW, Altbau, JAZ 3.2, Strom CH zertifiziert) | Nutzwärme2 | kWh | 46.4 | 1.13 | 1.11 | 0.0216 | 0.744 | 0.0131 | Chaleur utile2
44.011 | d41868f3-7ed1-4518-b290-d9823454d590 | Elektrowärmepumpe Grundwasser (15kW, Neubau, JAZ 5.3, Strom CH) | Nutzwärme2 | kWh | 118 | 1.32 | 0.917 | 0.404 | 0.811 | 0.0319 | Chaleur utile2
44.017 | bdb8bd74-b9bc-4d08-b2a5-490d3b8b381e | Elektrowärmepumpe Grundwasser (15kW, Neubau, JAZ 5.3, Strom CH zertifiziert) | Nutzwärme2 | kWh | 37 | 1.05 | 1.03 | 0.0176 | 0.811 | 0.0112 | Chaleur utile2
44.004 | 5d43faac-ced7-442d-9c5b-fd3c98dbf322 | Flachkollektor für Warmwasser EFH | Nutzwärme2 | kWh | 121 | 1.57 | 1.33 | 0.244 | 1.28 | 0.042 | Chaleur utile2 | Collecteurs solaires plan, eau chaude maison individuelle
44.005 | 5f5c1c64-5015-4b87-98a9-84e4e2552dbe | Flachkollektor für Raumheizung und Warmwasser EFH | Nutzwärme2 | kWh | 110 | 1.81 | 1.61 | 0.2 | 1.57 | 0.0378 | Chaleur utile2 | Collecteurs solaires plan, chaleur et eau chaude maison individuelle
44.006 | 34b2141d-695b-4223-b7ef-74bfd62d5081 | Flachkollektor für Warmwasser MFH | Nutzwärme2 | kWh | 50 | 1.22 | 1.15 | 0.079 | 1.13 | 0.0153 | Chaleur utile2 | Collecteurs solaires plan, eau chaude immeuble locatif
44.007 | 9867129a-d2ec-4740-a36e-a702062d8d70 | Röhrenkollektor für Raumheizung und Warmwasser EFH | Nutzwärme2 | kWh | 93.7 | 1.71 | 1.54 | 0.177 | 1.51 | 0.0346 | Chaleur utile2 | Collecteurs solaires à tubes, chaleur et eau chaude maison individuelle
44.008 | 18d9c1bd-bedd-474b-b652-f28cce940ce9 | Kleinblockheizkraftwerk, Erdgas | Nutzwärme2 | kWh | 131 | 0.472 | 0.00182 | 0.47 | 0 | 0.107 | Chaleur utile2 | Centrale à cogénération, petite, gaz
44.018 | a53faab7-4b4b-49c1-b019-e8fb34f5e330 | Solarthermieanlage Schrägdach mit Erdsondenregeneration | Nutzwärme2 | kWh | 39.1 | 1.2 | 1.14 | 0.0582 | 1.13 | 0.0135 | Chaleur utile2
44.019 | 5cc125f5-2014-4cae-a3c1-aa9035fce5d6 | Solarthermieanlage Schrägdach mit Warmwasserspeicher | Nutzwärme2 | kWh | 45.2 | 1.21 | 1.14 | 0.0671 | 1.13 | 0.0166 | Chaleur utile2
|  | 2inkl. Verteilverluste (Wärme am Ausgang Wärmeerzeuger) | [9 empty] | 2y compris pertes de distribution (Chaleur à la sortie du producteur de chaleur)
45 |  | Elektrizität vom Netz | [9 empty] | Electricité du réseau | 2050
45.001 | 435c385f-89c8-4697-b56e-03e6ff69bbf0 | Atomkraftwerk | Endenergie | kWh | 675 | 4.21 | 0.00542 | 4.21 | 0 | 0.0239 | Enérgie finale | Centrale nucléaire
45.002 | af5f1204-e32e-4854-a7d7-14358c31b884 | Erdgaskombikraftwerk GuD | Endenergie | kWh | 622 | 2.23 | 0.0075 | 2.23 | 0 | 0.48 | Enérgie finale | Centrale combinée gaz naturel G+V
45.024 | f63eab72-1de0-420c-8980-2c07f13fe242 | Erdgaskraftwerk | Endenergie | kWh | 945 | 3.38 | 0.0135 | 3.37 | 0 | 0.743 | Enérgie finale
45.023 | 72c73906-19ca-4ffa-bcb6-1d0bf591af7a | Braunkohlekraftwerk | Endenergie | kWh | 1610 | 3.94 | 0.0113 | 3.93 | 0 | 1.36 | Enérgie finale | Centrale au lignite
45.003 | aa08451d-646b-465e-ba87-f402946e572b | Steinkohlekraftwerk | Endenergie | kWh | 1530 | 3.91 | 0.0358 | 3.88 | 0 | 1.23 | Enérgie finale | Centrale au charbon
45.004 | 824df77c-1694-439b-b3be-ed1751afb72f | Kraftwerk Schweröl | Endenergie | kWh | 1570 | 3.75 | 0.0209 | 3.73 | 0 | 1.07 | Enérgie finale | Centrale, pétrole
45.005 | 71f008b1-b010-49c8-b6f3-12c8b17a1768 | Kehrichtverbrennung | Endenergie | kWh | 55.6 | 0.0163 | 0.00225 | 0.014 | 0 | 0.00707 | Enérgie finale | Incinération des ordures ménagères
45.006 | 7c4c72bf-4676-4084-bd34-45e41d445ff0 | Heizkraftwerk Holz | Endenergie | kWh | 172 | 2.06 | 1.93 | 0.125 | 0 | 0.0375 | Enérgie finale | Centrale à cogénération, bois
45.007 | e5a3a6ce-588f-4182-ace1-77d8824dcefb | Blockheizkraftwerk Diesel | Endenergie | kWh | 1180 | 3.24 | 0.0199 | 3.22 | 0 | 0.841 | Enérgie finale | Centrale à cogénération, diesel
45.008 | 796f0ecd-6673-45de-a0ff-dd1518eb07aa | Blockheizkraftwerk Gas | Endenergie | kWh | 826 | 2.84 | 0.0107 | 2.83 | 0 | 0.648 | Enérgie finale | Centrale à cogénération, gaz
45.009 | 5f8e4f54-bff4-45ab-92c3-80542a3a821d | Blockheizkraftwerk Biogas | Endenergie | kWh | 511 | 0.897 | 0.0776 | 0.82 | 0 | 0.364 | Enérgie finale | Centrale à cogénération, biogaz
45.011 | fb939bcf-3036-43c4-a53f-f0112ba5b94f | Photovoltaik | Endenergie | kWh | 151 | 1.36 | 1.2 | 0.159 | 0 | 0.0476 | Enérgie finale | Photovoltaïque
45.012 | b423276c-108a-4f5d-8956-b7d8d853610e | Photovoltaik Schrägdach | Endenergie | kWh | 176 | 1.4 | 1.21 | 0.192 | 0 | 0.055 | Enérgie finale | Photovoltaïque toiture inclinée
45.013 | e55b3bc6-ae20-4bd4-a426-4e6d19274567 | Photovoltaik Flachdach | Endenergie | kWh | 161 | 1.38 | 1.2 | 0.177 | 0 | 0.0529 | Enérgie finale | Photovoltaïque toiture plate
45.014 | 788e955c-ee9b-40e1-ae75-a2324219a711 | Photovoltaik Fassade | Endenergie | kWh | 221 | 1.46 | 1.21 | 0.251 | 0 | 0.072 | Enérgie finale | Photovoltaïque façade
45.027 | 1e8fb369-a0e8-478c-8ca1-dc78163d5a2e | Photovoltaik Schrägdach Mono-Si | Endenergie | kWh | 177 | 1.39 | 1.2 | 0.185 | 0 | 0.0546 | Enérgie finale
45.028 | f480fec1-83bd-4ad0-a86a-ca7accd68ae3 | Photovoltaik Schrägdach Multi-Si | Endenergie | kWh | 179 | 1.39 | 1.21 | 0.187 | 0 | 0.0545 | Enérgie finale
45.029 | 9c7a7e8d-2874-4b08-8700-bbc5459e2760 | Photovoltaik Schrägdach CdTe | Endenergie | kWh | 144 | 1.33 | 1.2 | 0.137 | 0 | 0.0371 | Enérgie finale
45.030 | 7e70fc16-2414-407e-aacd-40ad589cef59 | Photovoltaik Schrägdach CIS | Endenergie | kWh | 164 | 1.39 | 1.2 | 0.188 | 0 | 0.0479 | Enérgie finale
45.015 | c32126d2-b7b7-4125-829b-8487add5f329 | Windkraft | Endenergie | kWh | 110 | 1.29 | 1.2 | 0.0874 | 0 | 0.0284 | Enérgie finale | Energie éolienne
45.016 | ab036a5d-8e74-4184-b240-982ab6af177e | Wasserkraft | Endenergie | kWh | 77 | 1.19 | 1.17 | 0.0248 | 0 | 0.0124 | Enérgie finale | Energie hydraulique
45.017 | e1b166b6-6d08-4c94-9521-4ce41d63750f | Pumpspeicherung | Endenergie | kWh | 666 | 3.43 | 0.722 | 2.71 | 0 | 0.169 | Enérgie finale | Accumulation par pompage
45.018 | 365dfbc7-e5c3-4afa-aa69-8c3299d6df53 | Heizkraftwerk Geothermie | Endenergie | kWh | 143 | 3.36 | 3.17 | 0.191 | 0 | 0.0309 | Enérgie finale | Centrale à cogénération, géothermie
45.020 | e4f13ff2-30e8-4233-88b8-d188890c9368 | CH-Verbrauchermix | Endenergie | kWh | 513 | 2.64 | 0.556 | 2.08 | 0 | 0.125 | Enérgie finale | Mix consommateur CH | 0.046
45.019 | 8a04a598-219a-46dd-8c73-7710995a9e8d | CH-Produktionsmix | Endenergie | kWh | 329 | 2.36 | 0.678 | 1.68 | 0 | 0.0323 | Enérgie finale | Mix de production CH
45.022 | 10572f84-797c-4cd6-9b75-4b2e5c5dff0e | Mix Stromprodukte aus erneuerbaren Energien | Endenergie | kWh | 81.8 | 1.19 | 1.16 | 0.0327 | 0 | 0.0154 | Enérgie finale | Mix de produits des énergies renouvelables CH
45.025 | 11577786-f0fb-40b4-8429-10d1fed583f4 | CH-Lieferantenmix HKN | Endenergie | kWh | 265 | 1.98 | 0.902 | 1.08 | 0 | 0.0544 | Enérgie finale
45.021 | 9c3a1bd6-d71a-4afe-890b-a0c56eb0b49c | ENTSO-E-Mix (ehemals UCTE-Mix) | Endenergie | kWh | 935 | 3.14 | 0.275 | 2.87 | 0 | 0.523 | Enérgie finale | Mix ENTSO-E (anc. mix UCTE)
46 |  | Elektrizität am Standort erzeugt, inkl. erneuerbare Energien | [9 empty] | Electricité produite sur place, y compris énergies renouvelables
46.001 | 7be161d6-03fa-4db1-82bc-e6be259a060b | Photovoltaik | Endenergie | kWh | 86.7 | 1.22 | 1.09 | 0.131 | 1.07 | 0.0368 | Enérgie finale | Photovoltaïque
46.002 | ae86904a-9745-4d24-b427-a8908a7f97bd | Photovoltaik Schrägdach | Endenergie | kWh | 110 | 1.25 | 1.09 | 0.161 | 1.07 | 0.0435 | Enérgie finale | Photovoltaïque toiture inclinée
46.003 | 8c2b3e9f-804c-4d75-850b-c609496459af | Photovoltaik Flachdach | Endenergie | kWh | 96 | 1.24 | 1.09 | 0.148 | 1.07 | 0.0416 | Enérgie finale | Photovoltaïque toiture plate
46.004 | b9c5acff-d08c-4f15-b034-855c6540dbfb | Photovoltaik Fassade | Endenergie | kWh | 149 | 1.31 | 1.09 | 0.214 | 1.07 | 0.0587 | Enérgie finale | Photovoltaïque façade
46.009 | 20415a4b-ce1c-4e19-ac75-1e77fe55c081 | Photovoltaik Schrägdach Mono-Si | Endenergie | kWh | 111 | 1.25 | 1.09 | 0.155 | 1.07 | 0.0432 | Enérgie finale
46.010 | 80b93f08-816d-481b-a09d-2ebd2702d33a | Photovoltaik Schrägdach Multi-Si | Endenergie | kWh | 112 | 1.25 | 1.09 | 0.157 | 1.07 | 0.043 | Enérgie finale
46.011 | 6213e7fb-e81c-4060-8acd-c794dd8ad545 | Photovoltaik Schrägdach CdTe | Endenergie | kWh | 80 | 1.2 | 1.08 | 0.112 | 1.07 | 0.0273 | Enérgie finale
46.012 | b5b7b671-673c-4585-a656-e03ce245f997 | Photovoltaik Schrägdach CIS | Endenergie | kWh | 98.8 | 1.25 | 1.09 | 0.158 | 1.07 | 0.0371 | Enérgie finale
46.013 | 6110720a-6002-4ac3-9719-08c40a415d32 | Photovoltaik Mono-Si in Hybridkollektor | Endenergie | kWh | 111 | 1.26 | 1.09 | 0.173 | 1.07 | 0.0492 | Enérgie finale
46.005 | 3f6aa33a-372f-437b-a03e-d2ead135874f | Windkraft | Endenergie | kWh | 49.8 | 1.15 | 1.09 | 0.0666 | 1.08 | 0.0193 | Enérgie finale | Energie éolienne
46.006 | d7868367-6236-4c47-8887-693007b13390 | Biogas | Endenergie | kWh | 411 | 0.797 | 0.0681 | 0.728 | 0 | 0.322 | Enérgie finale | Biogaz
46.007 | 316f0045-51cf-4a99-a9cf-c1c2eac282bb | Biogas, Landwirtschaft | Endenergie | kWh | 232 | 0.142 | 0.0344 | 0.108 | 0 | 0.155 | Enérgie finale | Biogaz agricole
46.008 | 7d5bd80b-2e77-4498-8c48-dfd001fb7b7f | Kleinblockheizkraftwerk, Erdgas | Endenergie | kWh | 943 | 3.39 | 0.0131 | 3.37 | 0 | 0.768 | Enérgie finale | Centrale à cogénération, petite, gaz
46.014 | 31ad1ddc-f76c-4caf-b168-9c3e6e0772df | Kleinblockheizkraftwerk, Biogas | Endenergie | kWh | 569 | 1.09 | 0.0919 | 1 | 0 | 0.432 | Enérgie finale | Centrale à cogénération, petite, gaz
Strommixrechner: Mit dem Strommixrechner (https://treeze.ch/de/rechner) können Umweltkennwerte von spezifischen Strommixen berechnet werden. Fernwärmerechner: Mit dem Fernwärmerechner (https://treeze.ch/de/rechner) können Umweltkennwerte von spezifischen Fernwärmemixen berechnet werden. Wärmepumpenrechner: Mit dem Wärmepumpenrechner (https://treeze.ch/de/rechner) können Umweltkennwerte pro kWh gelieferte Wärme und pro kWh Strom, der von der Wärmepumpe verbraucht wird berechnet werden.